## materials
1	000000001030006	TRF DIS;;20kV/400V;3P;1000kVA;DYN5;ID		U	178251173	NULL	NULL
2	000000001030006	TRF DIS;;20kV/400V;3P;1000kVA;DYN5;ID		U	178251173	NULL	NULL
3	000000001030008	TRF DIS;;20kV/400V;3P;1250kVA;DYN5;ID		U	0	NULL	NULL
4	000000001030008	TRF DIS;;20kV/400V;3P;1250kVA;DYN5;ID		U	0	NULL	NULL
5	000000001030013	TRF DIS;;20kV/400V;3P;250kVA;DYN5;OD		U	88726000	NULL	NULL
6	000000001030013	TRF DIS;;20kV/400V;3P;250kVA;DYN5;OD		U	88726000	NULL	NULL
7	000000001030015	TRF DIS;;20kV/400V;3P;315kVA;DYN5;OD		U	22000000	NULL	NULL
8	000000001030015	TRF DIS;;20kV/400V;3P;315kVA;DYN5;OD		U	0	NULL	NULL
9	000000001030016	TRF DIS;;20kV/400V;3P;400kVA;DYN5;ID		U	121605000	NULL	NULL
10	000000001030016	TRF DIS;;20kV/400V;3P;400kVA;DYN5;ID		U	121605000	NULL	NULL
11	000000001030017	TRF DIS;;20kV/400V;3P;400kVA;DYN5;OD		U	113470515	NULL	NULL
12	000000001030017	TRF DIS;;20kV/400V;3P;400kVA;DYN5;OD		U	113470515	NULL	NULL
13	000000001030021	TRF DIS;;20kV/400V;3P;630kVA;DYN5;ID		U	74176574	NULL	NULL
14	000000001030021	TRF DIS;;20kV/400V;3P;630kVA;DYN5;ID		U	74176574	NULL	NULL
15	000000001030021	TRF DIS;;20kV/400V;3P;630kVA;DYN5;ID		U	37274497	NULL	NULL
16	000000001030022	TRF DIS;;20kV/400V;3P;630kVA;DYN5;OD		U	129539300	NULL	NULL
17	000000001030022	TRF DIS;;20kV/400V;3P;630kVA;DYN5;OD		U	129539300	NULL	NULL
18	000000001030062	TRF DIS;;20kV/400V;3P;100kVA;YZN5;OD		U	30008000	NULL	NULL
19	000000001030062	TRF DIS;;20kV/400V;3P;100kVA;YZN5;OD		U	0	NULL	NULL
20	000000001030063	TRF DIS;;20kV/400V;3P;160kVA;YZN5;OD		U	38500000	NULL	NULL
21	000000001030063	TRF DIS;;20kV/400V;3P;160kVA;YZN5;OD		U	0	NULL	NULL
22	000000001030114	TRF DIS;D3;20kV/400V;3P;400kVA;DYN5;OD		U	86981093	NULL	NULL
23	000000001030114	TRF DIS;D3;20kV/400V;3P;400kVA;DYN5;OD		U	86981093	NULL	NULL
24	000000001030126	TRF DIS;;20KV/400V;3P;400KVA;DYN5;ID-ADB		U	105410000	NULL	NULL
25	000000001030126	TRF DIS;;20KV/400V;3P;400KVA;DYN5;ID-ADB		U	105410000	NULL	NULL
26	000000001030137	TRF DIS;D3;20kV/400V;3P;630kVA;Dyn5;OD		U	0	NULL	NULL
27	000000001030137	TRF DIS;D3;20kV/400V;3P;630kVA;Dyn5;OD		U	0	NULL	NULL
28	000000001030175	TRF DIS;K;20KV;3P;400KVA;DYN5;ID		U	89232220	NULL	NULL
29	000000001030175	TRF DIS;K;20KV;3P;400KVA;DYN5;ID		U	89232220	NULL	NULL
30	000000001030194	TRF DIS;D3;20KV/400V;3P;400KVA;DYN5;ID		U	66239331	NULL	NULL
31	000000001030194	TRF DIS;D3;20KV/400V;3P;400KVA;DYN5;ID		U	66239331	NULL	NULL
32	000000001030202	TRF DIS;D3;20kV/400V;3P;630kVA;DYN5;ID		U	90396570	NULL	NULL
33	000000001030202	TRF DIS;D3;20kV/400V;3P;630kVA;DYN5;ID		U	90396570	NULL	NULL
34	000000001030203	TRF DIS;D3;20kV/400V;3P;1000kVA;DYN5;ID		U	145179430	NULL	NULL
35	000000001030203	TRF DIS;D3;20kV/400V;3P;1000kVA;DYN5;ID		U	145179430	NULL	NULL
36	000000002010032	CB;K;20kV;400A;12.5kA;SPRING;3P;SF6		U	0	NULL	NULL
37	000000002010032	CB;K;20kV;400A;12.5kA;SPRING;3P;SF6		U	0	NULL	NULL
38	000000002020015	CB ACC;TRIPPING COIL 110 VDC		BH	0	NULL	NULL
39	000000002020015	CB ACC;TRIPPING COIL 110 VDC		BH	0	NULL	NULL
40	000000002050045	CT;20kV;K;100-200/5-5A;0.2;;ID		BH	0	NULL	NULL
41	000000002050045	CT;20kV;K;100-200/5-5A;0.2;;ID		BH	0	NULL	NULL
42	000000002050047	CT;20kV;K;10-20/5-5A;0.5;60VA;ID		BH	6442780	NULL	NULL
43	000000002050047	CT;20kV;K;10-20/5-5A;0.5;60VA;ID		BH	0	NULL	NULL
44	000000002050051	CT;20kV;K;150/5-5A;0.5;60VA;ID		BH	0	NULL	NULL
45	000000002050051	CT;20kV;K;150/5-5A;0.5;60VA;ID		BH	0	NULL	NULL
46	000000002050059	CT;20kV;K;200/5A;0.5;60VA;ID		BH	7500	NULL	NULL
47	000000002050059	CT;20kV;K;200/5A;0.5;60VA;ID		BH	0	NULL	NULL
48	000000002050062	CT;20kV;K;200-400/5-5A;0.5;60VA;ID		BH	1	NULL	NULL
49	000000002050062	CT;20kV;K;200-400/5-5A;0.5;60VA;ID		BH	0	NULL	NULL
50	000000002050064	CT;20kV;K;20-40/5-5A;0.5;60VA;ID		BH	8600027	NULL	NULL
51	000000002050064	CT;20kV;K;20-40/5-5A;0.5;60VA;ID		BH	8600027	NULL	NULL
52	000000002050069	CT;20kV;K;250-500/5-5A;0.5;60VA;ID		BH	0	NULL	NULL
53	000000002050069	CT;20kV;K;250-500/5-5A;0.5;60VA;ID		BH	0	NULL	NULL
54	000000002050071	CT;20kV;K;25-50/5-5A;0.5;60VA;ID		BH	3487739	NULL	NULL
55	000000002050071	CT;20kV;K;25-50/5-5A;0.5;60VA;ID		BH	0	NULL	NULL
56	000000002050075	CT;20kV;K;300-600/5-5A;0.5;60VA;ID		BH	0	NULL	NULL
57	000000002050075	CT;20kV;K;300-600/5-5A;0.5;60VA;ID		BH	0	NULL	NULL
58	000000002050082	CT;20kV;K;500/5A;0.5;60VA;ID		BH	0	NULL	NULL
59	000000002050082	CT;20kV;K;500/5A;0.5;60VA;ID		BH	0	NULL	NULL
60	000000002050085	CT;20kV;K;50-100/5-5A;0.2;;ID		BH	0	NULL	NULL
61	000000002050085	CT;20kV;K;50-100/5-5A;0.2;;ID		BH	0	NULL	NULL
62	000000002050092	CT;20kV;K;75-150/5-5A;0.2;;ID		BH	0	NULL	NULL
63	000000002050092	CT;20kV;K;75-150/5-5A;0.2;;ID		BH	0	NULL	NULL
64	000000002050128	CT;380/220V;SQUARE;100/5A;0.5;5VA;P		BH	472826	NULL	NULL
65	000000002050128	CT;380/220V;SQUARE;100/5A;0.5;5VA;P		BH	472826	NULL	NULL
66	000000002050131	CT;380/220V;SQUARE;1000/5A;2;5VA;P		BH	0	NULL	NULL
67	000000002050131	CT;380/220V;SQUARE;1000/5A;2;5VA;P		BH	0	NULL	NULL
68	000000002050133	CT;380/220V;SQUARE;150/5A;0.5;5VA;P		BH	576313	NULL	NULL
69	000000002050133	CT;380/220V;SQUARE;150/5A;0.5;5VA;P		BH	576313	NULL	NULL
70	000000002050134	CT;380/220V;SQUARE;150/5A;1;5VA;P		BH	0	NULL	NULL
71	000000002050134	CT;380/220V;SQUARE;150/5A;1;5VA;P		BH	0	NULL	NULL
72	000000002050136	CT;380/220V;SQUARE;200/5A;0.5;5VA;P		BH	183687	NULL	NULL
73	000000002050136	CT;380/220V;SQUARE;200/5A;0.5;5VA;P		BH	183687	NULL	NULL
74	000000002050137	CT;380/220V;SQUARE;200/5A;1;5VA;P		BH	76667	NULL	NULL
75	000000002050137	CT;380/220V;SQUARE;200/5A;1;5VA;P		BH	0	NULL	NULL
76	000000002050139	CT;380/220V;SQUARE;250/5A;0.5;5VA;P		BH	183361	NULL	NULL
77	000000002050139	CT;380/220V;SQUARE;250/5A;0.5;5VA;P		BH	183361	NULL	NULL
78	000000002050140	CT;380/220V;SQUARE;250/5A;1;5VA;P		BH	71336	NULL	NULL
79	000000002050140	CT;380/220V;SQUARE;250/5A;1;5VA;P		BH	0	NULL	NULL
80	000000002050142	CT;380/220V;SQUARE;300/5A;0.5;5VA;P		BH	312200	NULL	NULL
81	000000002050142	CT;380/220V;SQUARE;300/5A;0.5;5VA;P		BH	312200	NULL	NULL
82	000000002050143	CT;380/220V;SQUARE;300/5A;1;5VA;P		BH	67925	NULL	NULL
83	000000002050143	CT;380/220V;SQUARE;300/5A;1;5VA;P		BH	0	NULL	NULL
84	000000002050146	CT;380/220V;SQUARE;400/5A;0.5;5VA;P		BH	0	NULL	NULL
85	000000002050146	CT;380/220V;SQUARE;400/5A;0.5;5VA;P		BH	0	NULL	NULL
86	000000002050147	CT;380/220V;SQUARE;400/5A;1;5VA;P		BH	0	NULL	NULL
87	000000002050147	CT;380/220V;SQUARE;400/5A;1;5VA;P		BH	0	NULL	NULL
88	000000002050149	CT;380/220V;SQUARE;50/5A;1;5VA;P		BH	0	NULL	NULL
89	000000002050149	CT;380/220V;SQUARE;50/5A;1;5VA;P		BH	0	NULL	NULL
90	000000002050150	CT;380/220V;SQUARE;500/5A;0.5;5VA;P		BH	0	NULL	NULL
91	000000002050150	CT;380/220V;SQUARE;500/5A;0.5;5VA;P		BH	0	NULL	NULL
92	000000002050151	CT;380/220V;SQUARE;500/5A;1;5VA;P		BH	0	NULL	NULL
93	000000002050151	CT;380/220V;SQUARE;500/5A;1;5VA;P		BH	0	NULL	NULL
94	000000002050155	CT;380/220V;SQUARE;600/5A;0.5;5VA;P		BH	14909	NULL	NULL
95	000000002050155	CT;380/220V;SQUARE;600/5A;0.5;5VA;P		BH	0	NULL	NULL
96	000000002050160	CT;380/220V;SQUARE;800/5A;0.5;5VA;P		BH	21619	NULL	NULL
97	000000002050160	CT;380/220V;SQUARE;800/5A;0.5;5VA;P		BH	0	NULL	NULL
98	000000002050161	CT;380/220V;SQUARE;800/5A;1;5VA;P		BH	0	NULL	NULL
99	000000002050161	CT;380/220V;SQUARE;800/5A;1;5VA;P		BH	0	NULL	NULL
100	000000002050182	CT;380/220V;SQUARE;750/5A;;5-15VA;P		BH	1306800	NULL	NULL
101	000000002050182	CT;380/220V;SQUARE;750/5A;;5-15VA;P		BH	1306800	NULL	NULL
102	000000002050182	CT;380/220V;SQUARE;750/5A;;5-15VA;P		BH	1306800	NULL	NULL
103	000000002050183	CT;20KV;K;1250-2500/5-5A;0.5;;ID		BH	0	NULL	NULL
104	000000002050183	CT;20KV;K;1250-2500/5-5A;0.5;;ID		BH	0	NULL	NULL
105	000000002050184	CT;380/220V;SQUARE;1500/5A;;5-15VA;P		BH	0	NULL	NULL
106	000000002050184	CT;380/220V;SQUARE;1500/5A;;5-15VA;P		BH	0	NULL	NULL
107	000000002050185	CT;380/220V;SQUARE;1500/5A;;;P		BH	0	NULL	NULL
108	000000002050185	CT;380/220V;SQUARE;1500/5A;;;P		BH	0	NULL	NULL
109	000000002050231	CT;20kV;K;250-500/5-5A;0,2;10VA;;ID		BH	8250000	NULL	NULL
110	000000002050231	CT;20kV;K;250-500/5-5A;0,2;10VA;;ID		BH	8250000	NULL	NULL
111	000000002050237	CT;20kV;K;200-400/5-5A;0.2;10VA;ID		BH	0	NULL	NULL
112	000000002050237	CT;20kV;K;200-400/5-5A;0.2;10VA;ID		BH	0	NULL	NULL
113	000000002050238	CT;20kV;K;150-300/5-5A;0.2;10VA;ID		BH	8800000	NULL	NULL
114	000000002050238	CT;20kV;K;150-300/5-5A;0.2;10VA;ID		BH	8800000	NULL	NULL
115	000000002050239	CT;20kV;K;125-250/5-5A;0.2;10VA;ID		BH	8800000	NULL	NULL
116	000000002050239	CT;20kV;K;125-250/5-5A;0.2;10VA;ID		BH	8800000	NULL	NULL
117	000000002050240	CT;20kV;K;100-200/5-5A;0.2;10VA;ID		BH	8800000	NULL	NULL
118	000000002050240	CT;20kV;K;100-200/5-5A;0.2;10VA;ID		BH	8800000	NULL	NULL
119	000000002050241	CT;20kV;K;75-150/5-5A;0.2;10VA;ID		BH	8818333	NULL	NULL
120	000000002050241	CT;20kV;K;75-150/5-5A;0.2;10VA;ID		BH	8818333	NULL	NULL
121	000000002050242	CT;20kV;K;50-100/5-5A;0.2;10VA;ID		BH	8800000	NULL	NULL
122	000000002050242	CT;20kV;K;50-100/5-5A;0.2;10VA;ID		BH	8800000	NULL	NULL
123	000000002050243	CT;20kV;K;30-60/5-5A;0.2;10VA;ID		BH	8800000	NULL	NULL
124	000000002050243	CT;20kV;K;30-60/5-5A;0.2;10VA;ID		BH	8800000	NULL	NULL
125	000000002050244	CT;20kV;K;25-50/5-5A;0.2;10VA;ID		BH	8800000	NULL	NULL
126	000000002050244	CT;20kV;K;25-50/5-5A;0.2;10VA;ID		BH	8800000	NULL	NULL
127	000000002050245	CT;20kV;K;20-40/5-5A;0.2;10VA;ID		BH	8800000	NULL	NULL
128	000000002050245	CT;20kV;K;20-40/5-5A;0.2;10VA;ID		BH	8800000	NULL	NULL
129	000000002050246	CT;20kV;K;15-30/5-5A;0.2;10VA;ID		BH	8800000	NULL	NULL
130	000000002050246	CT;20kV;K;15-30/5-5A;0.2;10VA;ID		BH	8800000	NULL	NULL
131	000000002050247	CT;20kV;K;10-20/5-5A;0.2;10VA;ID		BH	0	NULL	NULL
132	000000002050247	CT;20kV;K;10-20/5-5A;0.2;10VA;ID		BH	0	NULL	NULL
133	000000002050265	CT;20kV;K RING;10-20/5-5A;0.5;;OD		BH	0	NULL	NULL
134	000000002050265	CT;20kV;K RING;10-20/5-5A;0.5;;OD		BH	0	NULL	NULL
135	000000002050464	CT;20kV;K;1000-2000/5-5A;5P20;30VA;ID		BH	13750000	NULL	NULL
136	000000002050464	CT;20kV;K;1000-2000/5-5A;5P20;30VA;ID		BH	13750000	NULL	NULL
137	000000002050465	CT;20kV;K;10-20/5-5A;0.2;15VA;ID		BH	0	NULL	NULL
138	000000002050465	CT;20kV;K;10-20/5-5A;0.2;15VA;ID		BH	0	NULL	NULL
139	000000002050469	CT;20kV;K;175-350/5-5A;0.2;10VA;ID		BH	8800000	NULL	NULL
140	000000002050469	CT;20kV;K;175-350/5-5A;0.2;10VA;ID		BH	8800000	NULL	NULL
141	000000002050479	CT;20kV;K;300-600/5-5A;0.2;15VA;ID		BH	8800000	NULL	NULL
142	000000002050479	CT;20kV;K;300-600/5-5A;0.2;15VA;ID		BH	8800000	NULL	NULL
143	000000002050490	CT;380/220V;SQUARE;300/5A;1;10VA;P		BH	0	NULL	NULL
144	000000002050490	CT;380/220V;SQUARE;300/5A;1;10VA;P		BH	0	NULL	NULL
145	000000002050533	CT;20kV;K;40-80/5-5A;0.2;10VA;ID		BH	0	NULL	NULL
146	000000002050533	CT;20kV;K;40-80/5-5A;0.2;10VA;ID		BH	0	NULL	NULL
147	000000002050536	CT;380/220V;SQUARE;400/5A;0.5;10VA;P		BH	1099890	NULL	NULL
148	000000002050536	CT;380/220V;SQUARE;400/5A;0.5;10VA;P		BH	1099890	NULL	NULL
149	000000002050536	CT;380/220V;SQUARE;400/5A;0.5;10VA;P		BH	1099890	NULL	NULL
150	000000002050537	CT;380/220V;SQUARE;500/5A;0.5;10VA;P		BH	1099890	NULL	NULL
151	000000002050537	CT;380/220V;SQUARE;500/5A;0.5;10VA;P		BH	0	NULL	NULL
152	000000002050537	CT;380/220V;SQUARE;500/5A;0.5;10VA;P		BH	1099890	NULL	NULL
153	000000002050538	CT;380/220V;SQUARE;800/5A;0.5;10VA;P		BH	1306800	NULL	NULL
154	000000002050538	CT;380/220V;SQUARE;800/5A;0.5;10VA;P		BH	1306800	NULL	NULL
155	000000002050538	CT;380/220V;SQUARE;800/5A;0.5;10VA;P		BH	1306800	NULL	NULL
156	000000002050539	CT;380/220V;SQUARE;1000/5A;0.5;10VA;P		BH	1306800	NULL	NULL
157	000000002050539	CT;380/220V;SQUARE;1000/5A;0.5;10VA;P		BH	1306800	NULL	NULL
158	000000002050539	CT;380/220V;SQUARE;1000/5A;0.5;10VA;P		BH	1306800	NULL	NULL
159	000000002050543	CT;380/220V;SQUARE;100/5A;1;3VA;P		BH	203500	NULL	NULL
160	000000002050543	CT;380/220V;SQUARE;100/5A;1;3VA;P		BH	203500	NULL	NULL
161	000000002050544	CT;380/220V;SQUARE;150/5A;1;3VA;P		BH	0	NULL	NULL
162	000000002050544	CT;380/220V;SQUARE;150/5A;1;3VA;P		BH	0	NULL	NULL
163	000000002050545	CT;380/220V;SQUARE;200/5A;1;4VA;P		BH	0	NULL	NULL
164	000000002050545	CT;380/220V;SQUARE;200/5A;1;4VA;P		BH	0	NULL	NULL
165	000000002050546	CT;380/220V;SQUARE;250/5A;1;6VA;P		BH	0	NULL	NULL
166	000000002050546	CT;380/220V;SQUARE;250/5A;1;6VA;P		BH	0	NULL	NULL
167	000000002050683	CT;24kV;K;10/5-5A;0.5;30VA;ID		BH	0	NULL	NULL
168	000000002050683	CT;24kV;K;10/5-5A;0.5;30VA;ID		BH	0	NULL	NULL
169	000000002050685	CT;24kV;K;15/5-5A;0.5;30VA;OD		BH	0	NULL	NULL
170	000000002050685	CT;24kV;K;15/5-5A;0.5;30VA;OD		BH	0	NULL	NULL
171	000000002050758	CT;380/220V;SPLITCORE;600/5A;0.5;2.5VA;I		BH	990000	NULL	NULL
172	000000002050758	CT;380/220V;SPLITCORE;600/5A;0.5;2.5VA;I		BH	990000	NULL	NULL
173	000000002050759	CT;380/220V;SPLITCORE;1000/5A;0.5;2.5VA;		BH	990000	NULL	NULL
174	000000002050759	CT;380/220V;SPLITCORE;1000/5A;0.5;2.5VA;		BH	990000	NULL	NULL
175	000000002050760	CT;380/220V;SPLITCORE;1500/5A;0.5;2.5VA;		BH	990000	NULL	NULL
176	000000002050760	CT;380/220V;SPLITCORE;1500/5A;0.5;2.5VA;		BH	990000	NULL	NULL
177	000000002050803	CT;24KV;K;100/5-5A;0.2S;ID		BH	0	NULL	NULL
178	000000002050803	CT;24KV;K;100/5-5A;0.2S;ID		BH	0	NULL	NULL
179	000000002050804	CT;24KV;K;200/5-5A;0.2S;ID		BH	0	NULL	NULL
180	000000002050804	CT;24KV;K;200/5-5A;0.2S;ID		BH	0	NULL	NULL
181	000000002050807	CT;380/220V;SQUARE;250/5A;0.5S;2.5VA;P		BH	934560	NULL	NULL
182	000000002050807	CT;380/220V;SQUARE;250/5A;0.5S;2.5VA;P		BH	934560	NULL	NULL
183	000000002050826	CT;24kV;K;20/5A;0.2S;20VA;OD		BH	0	NULL	NULL
184	000000002050826	CT;24kV;K;20/5A;0.2S;20VA;OD		BH	0	NULL	NULL
185	000000002050832	CT;20kV;K;50/5-5A;0.2S;10VA;ID		BH	4400000	NULL	NULL
186	000000002050832	CT;20kV;K;50/5-5A;0.2S;10VA;ID		BH	4400000	NULL	NULL
187	000000002050835	CT;20kV;K;10/5-5A;0.2S;10VA;ID		BH	6902885	NULL	NULL
188	000000002050835	CT;20kV;K;10/5-5A;0.2S;10VA;ID		BH	6902885	NULL	NULL
189	000000002050836	CT;20kV;K;40/5-5A;0.2S;10VA;ID		BH	3850000	NULL	NULL
190	000000002050836	CT;20kV;K;40/5-5A;0.2S;10VA;ID		BH	3850000	NULL	NULL
191	000000002050847	CT;20KV;K;15/5-5A;0.2S;10VA;ID		BH	6946225	NULL	NULL
192	000000002050847	CT;20KV;K;15/5-5A;0.2S;10VA;ID		BH	6946225	NULL	NULL
193	000000002050848	CT;20KV;K;20/5-5A;0.2S;10VA;ID		BH	6837875	NULL	NULL
194	000000002050848	CT;20KV;K;20/5-5A;0.2S;10VA;ID		BH	6837875	NULL	NULL
195	000000002050849	CT;20KV;K;25/5-5A;0.2S;10VA;ID		BH	6301857	NULL	NULL
196	000000002050849	CT;20KV;K;25/5-5A;0.2S;10VA;ID		BH	6301857	NULL	NULL
197	000000002050850	CT;20KV;K;30/5-5A;0.2S;10VA;ID		BH	6837875	NULL	NULL
198	000000002050850	CT;20KV;K;30/5-5A;0.2S;10VA;ID		BH	6837875	NULL	NULL
199	000000002050851	CT;20KV;K;40/5-5A;0.2S;10VA;ID		BH	6837050	NULL	NULL
200	000000002050851	CT;20KV;K;40/5-5A;0.2S;10VA;ID		BH	6837050	NULL	NULL
201	000000002050852	CT;20KV;K;50/5-5A;0.2S;10VA;ID		BH	6945400	NULL	NULL
202	000000002050852	CT;20KV;K;50/5-5A;0.2S;10VA;ID		BH	6945400	NULL	NULL
203	000000002050854	CT;20KV;K;75/5-5A;0.2S;10VA;ID		BH	0	NULL	NULL
204	000000002050854	CT;20KV;K;75/5-5A;0.2S;10VA;ID		BH	0	NULL	NULL
205	000000002050855	CT;20KV;K;100/5-5A;0.2S;10VA;ID		BH	4400000	NULL	NULL
206	000000002050855	CT;20KV;K;100/5-5A;0.2S;10VA;ID		BH	4400000	NULL	NULL
207	000000002050857	CT;20KV;K;150/5-5A;0.2S;10VA;ID		BH	0	NULL	NULL
208	000000002050857	CT;20KV;K;150/5-5A;0.2S;10VA;ID		BH	0	NULL	NULL
209	000000002050858	CT;20KV;K;200/5-5A;0.2S;10VA;ID		BH	5618937	NULL	NULL
210	000000002050858	CT;20KV;K;200/5-5A;0.2S;10VA;ID		BH	5618937	NULL	NULL
211	000000002050927	CT;20kV;K;10/5-5A;0.2S;15-10VA;ID		BH	2381225	NULL	NULL
212	000000002050927	CT;20kV;K;10/5-5A;0.2S;15-10VA;ID		BH	2381225	NULL	NULL
213	000000002050928	CT;20kV;K;15/5-5A;0.2S;15-10VA;ID		BH	6077225	NULL	NULL
214	000000002050928	CT;20kV;K;15/5-5A;0.2S;15-10VA;ID		BH	0	NULL	NULL
215	000000002050929	CT;20kV;K;20/5-5A;0.2S;15-10VA;ID		BH	2457950	NULL	NULL
216	000000002050929	CT;20kV;K;20/5-5A;0.2S;15-10VA;ID		BH	2457950	NULL	NULL
217	000000002050930	CT;20kV;K;25/5-5A;0.2S;15-10VA;ID		BH	6077225	NULL	NULL
218	000000002050930	CT;20kV;K;25/5-5A;0.2S;15-10VA;ID		BH	0	NULL	NULL
219	000000002050931	CT;20kV;K;30/5-5A;0.2S;15-10VA;ID		BH	6076400	NULL	NULL
220	000000002050931	CT;20kV;K;30/5-5A;0.2S;15-10VA;ID		BH	6076400	NULL	NULL
221	000000002050932	CT;20kV;K;40/5-5A;0.2S;15-10VA;ID		BH	6078050	NULL	NULL
222	000000002050932	CT;20kV;K;40/5-5A;0.2S;15-10VA;ID		BH	6078050	NULL	NULL
223	000000002050933	CT;20kV;K;50/5-5A;0.2S;15-10VA;ID		BH	6945400	NULL	NULL
224	000000002050933	CT;20kV;K;50/5-5A;0.2S;15-10VA;ID		BH	6945400	NULL	NULL
225	000000002051301	CT;20KV;K;80/5-5A;0.2S;10VA;ID		BH	4400000	NULL	NULL
226	000000002051301	CT;20KV;K;80/5-5A;0.2S;10VA;ID		BH	4400000	NULL	NULL
227	000000002053015	CT;20kV;K;100/5-5A;0.2S;15-10VA;ID		BH	6075575	NULL	NULL
228	000000002053015	CT;20kV;K;100/5-5A;0.2S;15-10VA;ID		BH	6075575	NULL	NULL
229	000000002053443	CT;20kV;K;500/5-5A;0.2S;15-10VA;ID		BH	6992631	NULL	NULL
230	000000002053443	CT;20kV;K;500/5-5A;0.2S;15-10VA;ID		BH	6992631	NULL	NULL
231	000000002053734	CT;20kV;K;1000/5-5A;0.2S;15-10VA;ID		BH	6835400	NULL	NULL
232	000000002053734	CT;20kV;K;1000/5-5A;0.2S;15-10VA;ID		BH	6835400	NULL	NULL
233	000000002054251	CT;20KV;K;600/5A;0.2S;10VA;ID		SET	0	NULL	NULL
234	000000002054251	CT;20KV;K;600/5A;0.2S;10VA;ID		SET	0	NULL	NULL
235	000000002054252	CT;20kV;K;500/5A;0.2S;10VA;ID		SET	0	NULL	NULL
236	000000002054252	CT;20kV;K;500/5A;0.2S;10VA;ID		SET	0	NULL	NULL
237	000000002054271	CT;380/220V;SQUARE;100/5A;0.5S;5VA;P		BH	1110000	NULL	NULL
238	000000002054271	CT;380/220V;SQUARE;100/5A;0.5S;5VA;P		BH	1110000	NULL	NULL
239	000000002054272	CT;380/220V;SQUARE;300/5A;0.5S;5VA;P		BH	1070957	NULL	NULL
240	000000002054272	CT;380/220V;SQUARE;300/5A;0.5S;5VA;P		BH	1070957	NULL	NULL
241	000000002054333	CT;1.2KV;RING;800/5A;5P20;5VA;ID		BH	0	NULL	NULL
242	000000002054333	CT;1.2KV;RING;800/5A;5P20;5VA;ID		BH	0	NULL	NULL
243	000000002054336	CT;380/220V;SQUARE;250/5A;0.5S;5VA;P		BH	1099890	NULL	NULL
244	000000002054336	CT;380/220V;SQUARE;250/5A;0.5S;5VA;P		BH	1099890	NULL	NULL
245	000000002054573	CT;0.72KV;RING;800/5A;5P20;5VA;ID		BH	1643400	NULL	NULL
246	000000002054573	CT;0.72KV;RING;800/5A;5P20;5VA;ID		BH	1643400	NULL	NULL
247	000000002070009	PT;20kV;K;IND;20000/V3-100/V3;0.5;100VA		BH	804722	NULL	NULL
248	000000002070009	PT;20kV;K;IND;20000/V3-100/V3;0.5;100VA		BH	0	NULL	NULL
249	000000002070016	PT;20kV;K;IND;20000/V3-100/V3;;60VA		BH	8800000	NULL	NULL
250	000000002070016	PT;20kV;K;IND;20000/V3-100/V3;;60VA		BH	8800000	NULL	NULL
251	000000002070040	PT;20kV;K;;20000/V3-100/V3;0.2;30VA;ID		BH	0	NULL	NULL
252	000000002070111	PT;150kV;K;CAP;150/V3-0.1/V3;0.5;50VA		BH	0	NULL	NULL
253	000000002070111	PT;150kV;K;CAP;150/V3-0.1/V3;0.5;50VA		BH	0	NULL	NULL
254	000000002090004	LA;20-24kV;K;10kA;;;		BH	716015	NULL	NULL
255	000000002090004	LA;20-24kV;K;10kA;;;		BH	0	NULL	NULL
256	000000002090032	LA;20-24kV;K;10kA;POLYMER;;		BH	738980	NULL	NULL
257	000000002090032	LA;20-24kV;K;10kA;POLYMER;;		BH	738980	NULL	NULL
258	000000002150001	CUB;ISO;CBOG;24kV;630A;12.5kA;		SET	0	NULL	NULL
259	000000002150001	CUB;ISO;CBOG;24kV;630A;12.5kA;		SET	0	NULL	NULL
260	000000002150004	CUB;ISO;LBS;24kV;630A;24kA;		BH	45374945	NULL	NULL
261	000000002150004	CUB;ISO;LBS;24kV;630A;24kA;		BH	45374945	NULL	NULL
262	000000002150007	CUB;ISO;RMU(2LBS-TP);24kV;630A;12.5kA;		SET	62040000	NULL	NULL
263	000000002150007	CUB;ISO;RMU(2LBS-TP);24kV;630A;12.5kA;		SET	0	NULL	NULL
264	000000002150010	CUB;ISO;RMU-2LBSVTCBOG;24kV;630A;12.5kA;		SET	0	NULL	NULL
265	000000002150010	CUB;ISO;RMU-2LBSVTCBOG;24kV;630A;12.5kA;		SET	0	NULL	NULL
266	000000002150011	CUB;ISO;TP;24kV;630A;12.5kA;		SET	70032563	NULL	NULL
267	000000002150011	CUB;ISO;TP;24kV;630A;12.5kA;		SET	70032563	NULL	NULL
268	000000002150012	CUB;ISO;VT;24kV;630A;12.5kA;		SET	66614900	NULL	NULL
269	000000002150012	CUB;ISO;VT;24kV;630A;12.5kA;		SET	0	NULL	NULL
270	000000002150013	CUB;N ISO;ACO(2LBS);24kV;630A;12.5kA;		SET	269720000	NULL	NULL
271	000000002150013	CUB;N ISO;ACO(2LBS);24kV;630A;12.5kA;		SET	269720000	NULL	NULL
272	000000002150015	CUB;N ISO;CBMP;24kV;630A;12.5kA;		SET	53451200	NULL	NULL
273	000000002150015	CUB;N ISO;CBMP;24kV;630A;12.5kA;		SET	0	NULL	NULL
274	000000002150017	CUB;N ISO;CBOG MET;24kV;630A;12.5kA;		SET	103088150	NULL	NULL
275	000000002150017	CUB;N ISO;CBOG MET;24kV;630A;12.5kA;		SET	103088150	NULL	NULL
276	000000002150018	CUB;N ISO;CBOG;24kV;630A;;		SET	53472100	NULL	NULL
277	000000002150018	CUB;N ISO;CBOG;24kV;630A;;		SET	0	NULL	NULL
278	000000002150024	CUB;N ISO;LBS MOTORIZE;24kV;630A;12.5kA;		SET	23174834	NULL	NULL
279	000000002150024	CUB;N ISO;LBS MOTORIZE;24kV;630A;12.5kA;		SET	23174834	NULL	NULL
280	000000002150029	CUB;N ISO;LBS;24kV;630A;;		SET	21013850	NULL	NULL
281	000000002150029	CUB;N ISO;LBS;24kV;630A;;		SET	21013850	NULL	NULL
282	000000002150030	CUB;N ISO;OG;24kV;630A;12.5kA;		SET	7532610	NULL	NULL
283	000000002150030	CUB;N ISO;OG;24kV;630A;12.5kA;		SET	0	NULL	NULL
284	000000002150031	CUB;N ISO;SACO(2LBS);24kV;630A;12.5kA;		SET	30920441	NULL	NULL
285	000000002150031	CUB;N ISO;SACO(2LBS);24kV;630A;12.5kA;		SET	0	NULL	NULL
286	000000002150033	CUB;N ISO;TP;24kV;630A;;		SET	24492843	NULL	NULL
287	000000002150033	CUB;N ISO;TP;24kV;630A;;		SET	24492843	NULL	NULL
288	000000002150034	CUB;N ISO;VT;24kV;630A;;		SET	13167000	NULL	NULL
289	000000002150034	CUB;N ISO;VT;24kV;630A;;		SET	0	NULL	NULL
290	000000002150035	CUB;N ISO;DS;24KV;630A;;		SET	6014474	NULL	NULL
291	000000002150035	CUB;N ISO;DS;24KV;630A;;		SET	0	NULL	NULL
292	000000002150049	CUB;MTLCLAD;OUTGOING;20kV;630A;25KA		U	122769604	NULL	NULL
293	000000002150049	CUB;MTLCLAD;OUTGOING;20kV;630A;25KA		U	122769604	NULL	NULL
294	000000002150091	CUB;ISO;LBS MOTORIZE;24kV;630A;25kA;		SET	61190481	NULL	NULL
295	000000002150091	CUB;ISO;LBS MOTORIZE;24kV;630A;25kA;		SET	61190481	NULL	NULL
296	000000002150093	CUB;ISO;CBOG+MTR;20kV;400A;12.5kA;		SET	260700000	NULL	NULL
297	000000002150093	CUB;ISO;CBOG+MTR;20kV;400A;12.5kA;		SET	0	NULL	NULL
298	000000002150095	CUB;ISO;METERING;20kV;630A;25kA;		SET	273408843	NULL	NULL
299	000000002150095	CUB;ISO;METERING;20kV;630A;25kA;		SET	273408843	NULL	NULL
300	000000002150110	CUB;MTLCLAD;COUPLE;20kV;2000A;25kA;		U	165614603	NULL	NULL
301	000000002150110	CUB;MTLCLAD;COUPLE;20kV;2000A;25kA;		U	165614603	NULL	NULL
302	000000002150119	CUB;MTLCLAD;OUTGOING;20kV;1250A;25kA;		U	0	NULL	NULL
303	000000002150119	CUB;MTLCLAD;OUTGOING;20kV;1250A;25kA;		U	0	NULL	NULL
304	000000002150126	CUB;N ISO NMTR;ACO(2LBS);24kV;630A;16kA		SET	231770000	NULL	NULL
305	000000002150126	CUB;N ISO NMTR;ACO(2LBS);24kV;630A;16kA		SET	231770000	NULL	NULL
306	000000002150163	CUB;ISO;LBS MOTORIZE;24kV;630A;16kA;		SET	50892842	NULL	NULL
307	000000002150163	CUB;ISO;LBS MOTORIZE;24kV;630A;16kA;		SET	50892842	NULL	NULL
308	000000002150173	CUB;N ISO;LBS MOTORIZE;24KV;630A;16KA		SET	19893742	NULL	NULL
309	000000002150173	CUB;N ISO;LBS MOTORIZE;24KV;630A;16KA		SET	19893742	NULL	NULL
310	000000002150176	CUB;N ISO;CBOG MTRZ;24KV;630A;16KA		SET	125002900	NULL	NULL
311	000000002150176	CUB;N ISO;CBOG MTRZ;24KV;630A;16KA		SET	125002900	NULL	NULL
312	000000002150188	CUB;N ISO;LBS;24kV;630A;16kA;		SET	16726239	NULL	NULL
313	000000002150188	CUB;N ISO;LBS;24kV;630A;16kA;		SET	16726239	NULL	NULL
314	000000002150599	CUB;N ISO;CBOG MOT MTR;24KV;630A;16KA		SET	87153858	NULL	NULL
315	000000002150599	CUB;N ISO;CBOG MOT MTR;24KV;630A;16KA		SET	87153858	NULL	NULL
316	000000002150601	CUB;ISO;CBOG+MTR;24KV;630A;16KA;		SET	248460058	NULL	NULL
317	000000002150601	CUB;ISO;CBOG+MTR;24KV;630A;16KA;		SET	248460058	NULL	NULL
318	000000002150603	CUB;ISO;LBS;24KV;630A;16KA;MANUAL		BH	51717842	NULL	NULL
319	000000002150603	CUB;ISO;LBS;24KV;630A;16KA;MANUAL		BH	51717842	NULL	NULL
320	000000002150604	CUB;ISO;TP;24KV;630A;16KA		BH	71242842	NULL	NULL
321	000000002150604	CUB;ISO;TP;24KV;630A;16KA		BH	71242842	NULL	NULL
322	000000002150605	CUB;N ISO;TP;24KV;630A;16KA		BH	21192842	NULL	NULL
323	000000002150605	CUB;N ISO;TP;24KV;630A;16KA		BH	21192842	NULL	NULL
324	000000002150608	CUB;ISO;CBOG INC MTRZ+MTR;20KV;630A;16KA		BH	0	NULL	NULL
325	000000002150608	CUB;ISO;CBOG INC MTRZ+MTR;20KV;630A;16KA		BH	0	NULL	NULL
326	000000002150615	CUB;;ACOS;24KV;630A;16KA;INC ATS		SET	484000000	NULL	NULL
327	000000002150615	CUB;;ACOS;24KV;630A;16KA;INC ATS		SET	484000000	NULL	NULL
328	000000002160008	CUB ACC;MECHANIC MOTORIZED 48VDC		BH	0	NULL	NULL
329	000000002160008	CUB ACC;MECHANIC MOTORIZED 48VDC		BH	0	NULL	NULL
330	000000002160037	CUB ACC;COPPER BRAID		BH	0	NULL	NULL
331	000000002160037	CUB ACC;COPPER BRAID		BH	0	NULL	NULL
332	000000002160044	CUB ACC;RAIL CU MALE DS 20kV		BH	1375000	NULL	NULL
333	000000002160044	CUB ACC;RAIL CU MALE DS 20kV		BH	1375000	NULL	NULL
334	000000002160046	CUB ACC;HEATER		BH	442130	NULL	NULL
335	000000002160046	CUB ACC;HEATER		BH	442130	NULL	NULL
336	000000002160078	CUB ACC;TEMPORARY VOLTAGE SUPPLY (TVS)		BH	2475000	NULL	NULL
337	000000002160078	CUB ACC;TEMPORARY VOLTAGE SUPPLY (TVS)		BH	2475000	NULL	NULL
338	000000002170010	RELAY;MCAG14;ELECT;;110VDC;5A		BH	0	NULL	NULL
339	000000002170010	RELAY;MCAG14;ELECT;;110VDC;5A		BH	0	NULL	NULL
340	000000002170012	RELAY;OCR;DIGITAL;;110VDC;5A		BH	13200000	NULL	NULL
341	000000002170012	RELAY;OCR;DIGITAL;;110VDC;5A		BH	0	NULL	NULL
342	000000002170015	RELAY;OCR+GFR;DIGITAL;;110VDC;5A		BH	9625000	NULL	NULL
343	000000002170015	RELAY;OCR+GFR;DIGITAL;;110VDC;5A		BH	9625000	NULL	NULL
344	000000002170019	RELAY;THERMAL INVERST TIME;;110VDC;		BH	0	NULL	NULL
345	000000002170019	RELAY;THERMAL INVERST TIME;;110VDC;		BH	0	NULL	NULL
346	000000002170022	RELAY;ZERO SEQUENCE;;110VDC;;		BH	2427337	NULL	NULL
347	000000002170022	RELAY;ZERO SEQUENCE;;110VDC;;		BH	0	NULL	NULL
348	000000002170172	RELAY;OCR+GFR;DIGITAL;110V3;110VDC;5A		BH	9625000	NULL	NULL
349	000000002170172	RELAY;OCR+GFR;DIGITAL;110V3;110VDC;5A		BH	9625000	NULL	NULL
350	000000002180018	RELAY ACC;GOUND FAULT DETECTOR TM		BH	4066800	NULL	NULL
351	000000002180018	RELAY ACC;GOUND FAULT DETECTOR TM		BH	4066800	NULL	NULL
352	000000002180022	RELAY ACC;INDEPENDENT TOCP		BH	1959857	NULL	NULL
353	000000002180022	RELAY ACC;INDEPENDENT TOCP		BH	0	NULL	NULL
354	000000002180029	RELAY ACC;PROTECTION CHRONOLOGICALLY		BH	9680000	NULL	NULL
355	000000002180029	RELAY ACC;PROTECTION CHRONOLOGICALLY		BH	9680000	NULL	NULL
356	000000002180176	RELAY ACC;GROUND FAULT DETECTOR 20KV		BH	0	NULL	NULL
357	000000002180176	RELAY ACC;GROUND FAULT DETECTOR 20KV		BH	0	NULL	NULL
358	000000002190007	MTR;APP1C M;;3P;380V;CT 100/5A;;DT;4W		BH	5566000	NULL	NULL
359	000000002190007	MTR;APP1C M;;3P;380V;CT 100/5A;;DT;4W		BH	0	NULL	NULL
360	000000002190009	MTR;APP1C M;;3P;380V;CT 200/5A;;DT;4W		BH	5548400	NULL	NULL
361	000000002190009	MTR;APP1C M;;3P;380V;CT 200/5A;;DT;4W		BH	0	NULL	NULL
362	000000002190013	MTR;APP2F M;;3P;380V;CT 100/5A;;DT;4W		BH	3619696	NULL	NULL
363	000000002190013	MTR;APP2F M;;3P;380V;CT 100/5A;;DT;4W		BH	0	NULL	NULL
364	000000002190018	MTR;APP2F M;;3P;380V;CT 50/5A;;DT;4W		BH	3619696	NULL	NULL
365	000000002190018	MTR;APP2F M;;3P;380V;CT 50/5A;;DT;4W		BH	0	NULL	NULL
366	000000002190026	MTR;kVARH M;;3P;220/380V;20-60A;3;ST;4W		BH	902060	NULL	NULL
367	000000002190026	MTR;kVARH M;;3P;220/380V;20-60A;3;ST;4W		BH	902060	NULL	NULL
368	000000002190026	MTR;kVARH M;;3P;220/380V;20-60A;3;ST;4W		BH	902060	NULL	NULL
369	000000002190027	MTR;kVARH M;;3P;220/380V;50-100A;3;ST;		BH	0	NULL	NULL
370	000000002190027	MTR;kVARH M;;3P;220/380V;50-100A;3;ST;		BH	0	NULL	NULL
371	000000002190028	MTR;kVARH M;;3P;220/380V;5-20A;3;ST;4W		BH	0	NULL	NULL
372	000000002190028	MTR;kVARH M;;3P;220/380V;5-20A;3;ST;4W		BH	0	NULL	NULL
373	000000002190029	MTR;kVARH M;;3P;220/380V;5A;3;ST;4W		BH	718208	NULL	NULL
374	000000002190029	MTR;kVARH M;;3P;220/380V;5A;3;ST;4W		BH	0	NULL	NULL
375	000000002190030	MTR;kVARH M;;3P;57.7/100V;5A;3;ST;4W		BH	0	NULL	NULL
376	000000002190030	MTR;kVARH M;;3P;57.7/100V;5A;3;ST;4W		BH	0	NULL	NULL
377	000000002190031	MTR;kWH E;;1P;230V;;0.5;;;;		BH	158950	NULL	NULL
378	000000002190031	MTR;kWH E;;1P;230V;;0.5;;;;		BH	0	NULL	NULL
379	000000002190042	MTR;kWH E-PR;;1P;230V;20-60A;0.5;;2W		BH	0	NULL	NULL
380	000000002190042	MTR;kWH E-PR;;1P;230V;20-60A;0.5;;2W		BH	0	NULL	NULL
381	000000002190045	MTR;kWH M;;1P;230V;20-60A;2;;2W		BH	215050	NULL	NULL
382	000000002190045	MTR;kWH M;;1P;230V;20-60A;2;;2W		BH	215050	NULL	NULL
383	000000002190045	MTR;kWH M;;1P;230V;20-60A;2;;2W		BH	0	NULL	NULL
384	000000002190048	MTR;kWH M;;1P;230V;5-20A;2;;2W		BH	158400	NULL	NULL
385	000000002190048	MTR;kWH M;;1P;230V;5-20A;2;;2W		BH	158400	NULL	NULL
386	000000002190051	MTR;kWH M;;3P;220/380V;20-60A;1;DT;4W		BH	945494	NULL	NULL
387	000000002190051	MTR;kWH M;;3P;220/380V;20-60A;1;DT;4W		BH	945494	NULL	NULL
388	000000002190052	MTR;kWH M;;3P;220/380V;20-60A;2;ST;4W		BH	1100000	NULL	NULL
389	000000002190052	MTR;kWH M;;3P;220/380V;20-60A;2;ST;4W		BH	1100000	NULL	NULL
390	000000002190056	MTR;kWH M;;3P;220/380V;50-100A;2;ST;4W		BH	1017500	NULL	NULL
391	000000002190056	MTR;kWH M;;3P;220/380V;50-100A;2;ST;4W		BH	1017500	NULL	NULL
392	000000002190056	MTR;kWH M;;3P;220/380V;50-100A;2;ST;4W		BH	1017500	NULL	NULL
393	000000002190057	MTR;kWH M;;3P;220/380V;5-20A;1;DT;4W		BH	833524	NULL	NULL
394	000000002190057	MTR;kWH M;;3P;220/380V;5-20A;1;DT;4W		BH	833524	NULL	NULL
395	000000002190058	MTR;kWH M;;3P;220/380V;5-20A;2;ST;4W		BH	1045000	NULL	NULL
396	000000002190058	MTR;kWH M;;3P;220/380V;5-20A;2;ST;4W		BH	1045000	NULL	NULL
397	000000002190059	MTR;kWH M;;3P;220/380V;5A;1;DT;4W		BH	0	NULL	NULL
398	000000002190059	MTR;kWH M;;3P;220/380V;5A;1;DT;4W		BH	0	NULL	NULL
399	000000002190060	MTR;kWH M;;3P;220/380V;5A;2;ST;4W		BH	898970	NULL	NULL
400	000000002190060	MTR;kWH M;;3P;220/380V;5A;2;ST;4W		BH	0	NULL	NULL
401	000000002190061	MTR;kWH M;;3P;57.7/100V;5A;1;DT;4W		BH	0	NULL	NULL
402	000000002190061	MTR;kWH M;;3P;57.7/100V;5A;1;DT;4W		BH	0	NULL	NULL
403	000000002190062	MTR;kWH M;;3P;57.7/100V;5A;2;ST;4W		BH	454510	NULL	NULL
404	000000002190062	MTR;kWH M;;3P;57.7/100V;5A;2;ST;4W		BH	0	NULL	NULL
405	000000002190068	MTR;kWH MCOM;;1P;230V;5-20A-16A;2;ST;2W		BH	0	NULL	NULL
406	000000002190068	MTR;kWH MCOM;;1P;230V;5-20A-16A;2;ST;2W		BH	0	NULL	NULL
407	000000002190080	MTR;KWH EXIM;;3P;57.7V;50A;;;4W		BH	1077913	NULL	NULL
408	000000002190080	MTR;KWH EXIM;;3P;57.7V;50A;;;4W		BH	0	NULL	NULL
409	000000002190089	MTR;KWH E;;3P;220/380V;5A;1;;4W		BH	2475281	NULL	NULL
410	000000002190089	MTR;KWH E;;3P;220/380V;5A;1;;4W		BH	2475281	NULL	NULL
411	000000002190090	MTR;KWH E;;3P;57,7/100V;0,5;;4W		BH	5448959	NULL	NULL
412	000000002190090	MTR;KWH E;;3P;57,7/100V;0,5;;4W		BH	5448959	NULL	NULL
413	000000002190096	MTR;KWHMCOM;;1P;230V;5-20A MINMCB;2;ST;		BH	179200	NULL	NULL
414	000000002190096	MTR;KWHMCOM;;1P;230V;5-20A MINMCB;2;ST;		BH	179200	NULL	NULL
415	000000002190106	MTR;kWH E;;1P;230V;5-20A;1;;2W		BH	342100	NULL	NULL
416	000000002190106	MTR;kWH E;;1P;230V;5-20A;1;;2W		BH	0	NULL	NULL
417	000000002190112	MTR;kWH E;;3P;57.7/100V;5A;0.5;;4W		BH	1886500	NULL	NULL
418	000000002190112	MTR;kWH E;;3P;57.7/100V;5A;0.5;;4W		BH	1886500	NULL	NULL
419	000000002190115	MTR;kWH E;MD;3P;57.7/100V;5A;0.5;;4W		BH	5247000	NULL	NULL
420	000000002190115	MTR;kWH E;MD;3P;57.7/100V;5A;0.5;;4W		BH	0	NULL	NULL
421	000000002190116	MTR;KWH EXIM;;1P;57.7V;5A;0.5;ST;2W		BH	1584000	NULL	NULL
422	000000002190116	MTR;KWH EXIM;;1P;57.7V;5A;0.5;ST;2W		BH	1584000	NULL	NULL
423	000000002190191	MTR;OFIT;;3P;20kV/100V;150-300/5.5A;0.5;		BH	88717354	NULL	NULL
424	000000002190191	MTR;OFIT;;3P;20kV/100V;150-300/5.5A;0.5;		BH	88717354	NULL	NULL
425	000000002190194	MTR;kWH E;;3P;220/380V;5-100A;1;;4W		BH	2325684	NULL	NULL
426	000000002190194	MTR;kWH E;;3P;220/380V;5-100A;1;;4W		BH	2325684	NULL	NULL
427	000000002190206	MTR;kWH E;;3P;57.7/240V;5-20A;0.5;;4W		BH	3443000	NULL	NULL
428	000000002190206	MTR;kWH E;;3P;57.7/240V;5-20A;0.5;;4W		BH	0	NULL	NULL
429	000000002190218	MTR;kWH E;;3P;230/400V;5-80A;1;;4W		BH	1403435	NULL	NULL
430	000000002190218	MTR;kWH E;;3P;230/400V;5-80A;1;;4W		BH	1403435	NULL	NULL
431	000000002190218	MTR;kWH E;;3P;230/400V;5-80A;1;;4W		BH	0	NULL	NULL
432	000000002190224	MTR;kWH E-PR;;1P;230V;5-60A;1;;2W		BH	266475	NULL	NULL
433	000000002190224	MTR;kWH E-PR;;1P;230V;5-60A;1;;2W		BH	266475	NULL	NULL
434	000000002190224	MTR;kWH E-PR;;1P;230V;5-60A;1;;2W		BH	0	NULL	NULL
435	000000002190226	MTR;kWH E;;1P;230V;5-65A;1;;2W;(PLC)		BH	2475000	NULL	NULL
436	000000002190226	MTR;kWH E;;1P;230V;5-65A;1;;2W;(PLC)		BH	0	NULL	NULL
437	000000002190237	MTR;KWH E-PR-COM;1P;230V;5-60A-2A;1;;2W		BH	236940	NULL	NULL
438	000000002190237	MTR;KWH E-PR-COM;1P;230V;5-60A-2A;1;;2W		BH	236940	NULL	NULL
439	000000002190238	MTR;KWH E-PR-COM;1P;230V;5-60A-4A;1;;2W		BH	236940	NULL	NULL
440	000000002190238	MTR;KWH E-PR-COM;1P;230V;5-60A-4A;1;;2W		BH	236940	NULL	NULL
441	000000002190239	MTR;KWH E-PR-COM;1P;230V;5-60A-6A;1;;2W		BH	236940	NULL	NULL
442	000000002190239	MTR;KWH E-PR-COM;1P;230V;5-60A-6A;1;;2W		BH	236940	NULL	NULL
443	000000002190240	MTR;KWH E-PR-COM;1P;230V;5-60A-10A;1;;2W		BH	236940	NULL	NULL
444	000000002190240	MTR;KWH E-PR-COM;1P;230V;5-60A-10A;1;;2W		BH	236940	NULL	NULL
445	000000002190241	MTR;KWH E-PR-COM;1P;230V;5-60A-16A;1;;2W		BH	236940	NULL	NULL
446	000000002190241	MTR;KWH E-PR-COM;1P;230V;5-60A-16A;1;;2W		BH	236940	NULL	NULL
447	000000002190242	MTR;KWH E-PR-COM;1P;230V;5-60A-20A;1;;2W		BH	236940	NULL	NULL
448	000000002190242	MTR;KWH E-PR-COM;1P;230V;5-60A-20A;1;;2W		BH	236940	NULL	NULL
449	000000002190243	MTR;KWH E-PR-COM;1P;230V;5-60A-25A;1;;2W		BH	236940	NULL	NULL
450	000000002190243	MTR;KWH E-PR-COM;1P;230V;5-60A-25A;1;;2W		BH	236940	NULL	NULL
451	000000002190244	MTR;KWHE-PR-COM;1P;230V;5-60;1;2W;MINMCB		BH	756800	NULL	NULL
452	000000002190244	MTR;KWHE-PR-COM;1P;230V;5-60;1;2W;MINMCB		BH	0	NULL	NULL
453	000000002190250	MTR;kWH E;MD+ANT;1P;;;;		SET	1622500	NULL	NULL
454	000000002190250	MTR;kWH E;MD+ANT;1P;;;;		SET	1622500	NULL	NULL
455	000000002190254	MTR;kWH ECOM;DRUM;1P;230V;5-40-2A;1;;2W		BH	136290	NULL	NULL
456	000000002190254	MTR;kWH ECOM;DRUM;1P;230V;5-40-2A;1;;2W		BH	136290	NULL	NULL
457	000000002190255	MTR;kWH ECOM;DRUM;1P;230V;5-40-4A;1;;2W		BH	136290	NULL	NULL
458	000000002190255	MTR;kWH ECOM;DRUM;1P;230V;5-40-4A;1;;2W		BH	136290	NULL	NULL
459	000000002190256	MTR;kWH ECOM;DRUM;1P;230V;5-40-6A;1;;2W		BH	136290	NULL	NULL
460	000000002190256	MTR;kWH ECOM;DRUM;1P;230V;5-40-6A;1;;2W		BH	136290	NULL	NULL
461	000000002190257	MTR;kWH ECOM;DRUM;1P;230V;5-40-10A;1;;2W		BH	136290	NULL	NULL
462	000000002190257	MTR;kWH ECOM;DRUM;1P;230V;5-40-10A;1;;2W		BH	136290	NULL	NULL
463	000000002190258	MTR;kWH ECOM;DRUM;1P;230V;5-40-16A;1;;2W		BH	136290	NULL	NULL
464	000000002190258	MTR;kWH ECOM;DRUM;1P;230V;5-40-16A;1;;2W		BH	136290	NULL	NULL
465	000000002190259	MTR;kWH ECOM;DRUM;1P;230V;5-40-20A;1;;2W		BH	136290	NULL	NULL
466	000000002190259	MTR;kWH ECOM;DRUM;1P;230V;5-40-20A;1;;2W		BH	136290	NULL	NULL
467	000000002190260	MTR;kWH ECOM;DRUM;1P;230V;5-40-25A;1;;2W		BH	136290	NULL	NULL
468	000000002190260	MTR;kWH ECOM;DRUM;1P;230V;5-40-25A;1;;2W		BH	136290	NULL	NULL
469	000000002190261	MTR;kWHE-PR;STS-ISP;3P;230V;5-100A;1;;4W		BH	1074785	NULL	NULL
470	000000002190261	MTR;kWHE-PR;STS-ISP;3P;230V;5-100A;1;;4W		BH	1074785	NULL	NULL
471	000000002190295	MTR;kWH E;;3P;230/400V;5A;1;;4W		BH	2354000	NULL	NULL
472	000000002190295	MTR;kWH E;;3P;230/400V;5A;1;;4W		BH	2354000	NULL	NULL
473	000000002190295	MTR;kWH E;;3P;230/400V;5A;1;;4W		BH	2354000	NULL	NULL
474	000000002190296	MTR;kWH E;;3P;230/400V;5-100A;1;;4W		BH	965800	NULL	NULL
475	000000002190296	MTR;kWH E;;3P;230/400V;5-100A;1;;4W		BH	965800	NULL	NULL
476	000000002190297	MTR;KWH E-PR-COM;1P;230V;5-60A-35A;1;;2W		BH	220347	NULL	NULL
477	000000002190297	MTR;KWH E-PR-COM;1P;230V;5-60A-35A;1;;2W		BH	220347	NULL	NULL
478	000000002190298	MTR;kWHE;MD+ANT;3P;230/400V;50-250A;1;4W		BH	12615900	NULL	NULL
479	000000002190298	MTR;kWHE;MD+ANT;3P;230/400V;50-250A;1;4W		BH	12615900	NULL	NULL
480	000000002190300	MTR;kWH ECOM;DRUM;1P;230V;5-40A;1;;2W		BH	165385	NULL	NULL
481	000000002190300	MTR;kWH ECOM;DRUM;1P;230V;5-40A;1;;2W		BH	165385	NULL	NULL
482	000000002190300	MTR;kWH ECOM;DRUM;1P;230V;5-40A;1;;2W		BH	0	NULL	NULL
483	000000002190401	MTR;KWH E-PR-NFC;;1P;230V;5-60A;1;;2W		BH	420200	NULL	NULL
484	000000002190401	MTR;KWH E-PR-NFC;;1P;230V;5-60A;1;;2W		BH	420200	NULL	NULL
485	000000002190438	MTR;kWHE;;3P;57.7/100V-230/400;5A;0.5;4W		BH	1479038	NULL	NULL
486	000000002190438	MTR;kWHE;;3P;57.7/100V-230/400;5A;0.5;4W		BH	1479038	NULL	NULL
487	000000002190489	MTR;kWH E-PR;;3P;230/400V;5-60A;1;;4W		BH	1100000	NULL	NULL
488	000000002190489	MTR;kWH E-PR;;3P;230/400V;5-60A;1;;4W		BH	1100000	NULL	NULL
489	000000002190489	MTR;kWH E-PR;;3P;230/400V;5-60A;1;;4W		BH	0	NULL	NULL
490	000000002190593	MTR;KWH E-PR-TWO WAYS;1P;230V;5-60A;1;2W		BH	385000	NULL	NULL
491	000000002190593	MTR;KWH E-PR-TWO WAYS;1P;230V;5-60A;1;2W		BH	385000	NULL	NULL
492	000000002190798	MTR;KWHEPR-2WAYS;;3P;230/400V;5-60A;1;4W		BH	1540000	NULL	NULL
493	000000002190798	MTR;KWHEPR-2WAYS;;3P;230/400V;5-60A;1;4W		BH	1540000	NULL	NULL
494	000000002190822	MTR;SPLU;PR;1P;230V;5-60A;1;;2W		BH	418000	NULL	NULL
495	000000002190822	MTR;SPLU;PR;1P;230V;5-60A;1;;2W		BH	418000	NULL	NULL
496	000000002190824	MTR;KWH E;;1P;230V;5-100A;1;MT;2W		BH	302500	NULL	NULL
497	000000002190824	MTR;KWH E;;1P;230V;5-100A;1;MT;2W		BH	302500	NULL	NULL
498	000000002190826	MTR;KWH E;MLP;1P;230V;5-60A;;;1,2W		BH	616000	NULL	NULL
499	000000002190826	MTR;KWH E;MLP;1P;230V;5-60A;;;1,2W		BH	616000	NULL	NULL
500	000000002200001	MTR ACC;MODEM GSM 12V DC DIGITAL		BH	807394	NULL	NULL
501	000000002200001	MTR ACC;MODEM GSM 12V DC DIGITAL		BH	807394	NULL	NULL
502	000000002200002	MTR ACC;MODEM GSM 12V DC ANALOG		BH	1045000	NULL	NULL
503	000000002200002	MTR ACC;MODEM GSM 12V DC ANALOG		BH	1045000	NULL	NULL
504	000000002200003	MTR ACC;WIRE 0.7X0.3mm		KG	116050	NULL	NULL
505	000000002200003	MTR ACC;WIRE 0.7X0.3mm		KG	116050	NULL	NULL
506	000000002200005	MTR ACC;TIMAH SEGEL		KG	58850	NULL	NULL
507	000000002200005	MTR ACC;TIMAH SEGEL		KG	58850	NULL	NULL
508	000000002200015	MTR ACC;FUSE KIT		BH	767800	NULL	NULL
509	000000002200015	MTR ACC;FUSE KIT		BH	767800	NULL	NULL
510	000000002200015	MTR ACC;FUSE KIT		BH	767800	NULL	NULL
511	000000002200016	MTR ACC;SEGEL PUTAR PLASTIC		BH	1942	NULL	NULL
512	000000002200016	MTR ACC;SEGEL PUTAR PLASTIC		BH	1942	NULL	NULL
513	000000002200044	MTR ACC;MODEM GSM/GPRS 9.6KBPS 12V DC		BH	0	NULL	NULL
514	000000002200044	MTR ACC;MODEM GSM/GPRS 9.6KBPS 12V DC		BH	0	NULL	NULL
515	000000002200059	MTR ACC;POWER SUPPLY MODEM GSM/GPRS		BH	110000	NULL	NULL
516	000000002200059	MTR ACC;POWER SUPPLY MODEM GSM/GPRS		BH	110000	NULL	NULL
517	000000002200122	MTR ACC;MODEM 4G 12V DC DIGITAL		BH	1133000	NULL	NULL
518	000000002200122	MTR ACC;MODEM 4G 12V DC DIGITAL		BH	1133000	NULL	NULL
519	000000002230007	CLAMP;H;AL;150-170/150-70mm2;PRS		BH	0	NULL	NULL
520	000000002230007	CLAMP;H;AL;150-170/150-70mm2;PRS		BH	0	NULL	NULL
521	000000002230025	CLAMP;PG;AL;240mm2;2BOLT		BH	0	NULL	NULL
522	000000002230025	CLAMP;PG;AL;240mm2;2BOLT		BH	0	NULL	NULL
523	000000002240001	FUSE;20/24kV;16A;TUBE;D21mm		BH	0	NULL	NULL
524	000000002240001	FUSE;20/24kV;16A;TUBE;D21mm		BH	0	NULL	NULL
525	000000002240005	FUSE;20/24kV;31.5A;TUBE;D21mm		BH	1182390	NULL	NULL
526	000000002240005	FUSE;20/24kV;31.5A;TUBE;D21mm		BH	1182390	NULL	NULL
527	000000002240006	FUSE;20/24kV;31.5A;TUBE;D24mm		BH	1186250	NULL	NULL
528	000000002240006	FUSE;20/24kV;31.5A;TUBE;D24mm		BH	1186250	NULL	NULL
529	000000002240007	FUSE;20/24kV;32A;TUBE;D21mm		BH	1201200	NULL	NULL
530	000000002240007	FUSE;20/24kV;32A;TUBE;D21mm		BH	1201200	NULL	NULL
531	000000002240008	FUSE;20/24kV;32A;TUBE;D24mm		BH	1339250	NULL	NULL
532	000000002240008	FUSE;20/24kV;32A;TUBE;D24mm		BH	1339250	NULL	NULL
533	000000002240009	FUSE;20/24kV;40A;TUBE;D21mm		BH	1201200	NULL	NULL
534	000000002240009	FUSE;20/24kV;40A;TUBE;D21mm		BH	1201200	NULL	NULL
535	000000002240010	FUSE;20/24kV;40A;TUBE;D24mm		BH	1386000	NULL	NULL
536	000000002240010	FUSE;20/24kV;40A;TUBE;D24mm		BH	1386000	NULL	NULL
537	000000002240011	FUSE;20/24kV;43A;TUBE;D21mm		BH	1386000	NULL	NULL
538	000000002240011	FUSE;20/24kV;43A;TUBE;D21mm		BH	1386000	NULL	NULL
539	000000002240012	FUSE;20/24kV;43A;TUBE;D24mm		BH	1375134	NULL	NULL
540	000000002240012	FUSE;20/24kV;43A;TUBE;D24mm		BH	1375134	NULL	NULL
541	000000002240014	FUSE;20/24kV;6.3A;TUBE;D24mm		BH	0	NULL	NULL
542	000000002240014	FUSE;20/24kV;6.3A;TUBE;D24mm		BH	0	NULL	NULL
543	000000002240021	FUSE;380/220V;1000A;SQUARE;4		BH	410821	NULL	NULL
544	000000002240021	FUSE;380/220V;1000A;SQUARE;4		BH	0	NULL	NULL
545	000000002240021	FUSE;380/220V;1000A;SQUARE;4		BH	410821	NULL	NULL
546	000000002240024	FUSE;380/220V;100A;SQUARE;1		BH	42822	NULL	NULL
547	000000002240024	FUSE;380/220V;100A;SQUARE;1		BH	42822	NULL	NULL
548	000000002240026	FUSE;380/220V;1200A;SQUARE;4		BH	438105	NULL	NULL
549	000000002240026	FUSE;380/220V;1200A;SQUARE;4		BH	0	NULL	NULL
550	000000002240026	FUSE;380/220V;1200A;SQUARE;4		BH	438105	NULL	NULL
551	000000002240027	FUSE;380/220V;1250A;SQUARE;4		BH	0	NULL	NULL
552	000000002240027	FUSE;380/220V;1250A;SQUARE;4		BH	0	NULL	NULL
553	000000002240029	FUSE;380/220V;125A;SQUARE;1		BH	47410	NULL	NULL
554	000000002240029	FUSE;380/220V;125A;SQUARE;1		BH	47410	NULL	NULL
555	000000002240032	FUSE;380/220V;1600A;SQUARE;4		BH	0	NULL	NULL
556	000000002240032	FUSE;380/220V;1600A;SQUARE;4		BH	0	NULL	NULL
557	000000002240035	FUSE;380/220V;160A;SQUARE;1		BH	47410	NULL	NULL
558	000000002240035	FUSE;380/220V;160A;SQUARE;1		BH	47410	NULL	NULL
559	000000002240038	FUSE;380/220V;200A;SQUARE;1		BH	47410	NULL	NULL
560	000000002240038	FUSE;380/220V;200A;SQUARE;1		BH	47410	NULL	NULL
561	000000002240040	FUSE;380/220V;224A;SQUARE;1		BH	47078	NULL	NULL
562	000000002240040	FUSE;380/220V;224A;SQUARE;1		BH	47078	NULL	NULL
563	000000002240042	FUSE;380/220V;225A;SQUARE;1		BH	47397	NULL	NULL
564	000000002240042	FUSE;380/220V;225A;SQUARE;1		BH	47397	NULL	NULL
565	000000002240044	FUSE;380/220V;250A;SQUARE;1		BH	47411	NULL	NULL
566	000000002240044	FUSE;380/220V;250A;SQUARE;1		BH	47411	NULL	NULL
567	000000002240048	FUSE;380/220V;300A;SQUARE;2		BH	68592	NULL	NULL
568	000000002240048	FUSE;380/220V;300A;SQUARE;2		BH	68592	NULL	NULL
569	000000002240049	FUSE;380/220V;315A;SQUARE;2		BH	73196	NULL	NULL
570	000000002240049	FUSE;380/220V;315A;SQUARE;2		BH	73196	NULL	NULL
571	000000002240050	FUSE;380/220V;355A;SQUARE;2		BH	73150	NULL	NULL
572	000000002240050	FUSE;380/220V;355A;SQUARE;2		BH	73150	NULL	NULL
573	000000002240055	FUSE;380/220V;400A;SQUARE;2		BH	72594	NULL	NULL
574	000000002240055	FUSE;380/220V;400A;SQUARE;2		BH	72594	NULL	NULL
575	000000002240058	FUSE;380/220V;425A;SQUARE;2		BH	55099	NULL	NULL
576	000000002240058	FUSE;380/220V;425A;SQUARE;2		BH	55099	NULL	NULL
577	000000002240060	FUSE;380/220V;500A;SQUARE;3		BH	77935	NULL	NULL
578	000000002240060	FUSE;380/220V;500A;SQUARE;3		BH	0	NULL	NULL
579	000000002240060	FUSE;380/220V;500A;SQUARE;3		BH	77935	NULL	NULL
580	000000002240064	FUSE;380/220V;630A;SQUARE;3		BH	93500	NULL	NULL
581	000000002240064	FUSE;380/220V;630A;SQUARE;3		BH	93500	NULL	NULL
582	000000002240066	FUSE;380/220V;63A;SQUARE;0		BH	42350	NULL	NULL
583	000000002240066	FUSE;380/220V;63A;SQUARE;0		BH	42350	NULL	NULL
584	000000002240067	FUSE;380/220V;63A;SQUARE;1		BH	47465	NULL	NULL
585	000000002240067	FUSE;380/220V;63A;SQUARE;1		BH	47465	NULL	NULL
586	000000002240069	FUSE;380/220V;800A;SQUARE;4		BH	438815	NULL	NULL
587	000000002240069	FUSE;380/220V;800A;SQUARE;4		BH	0	NULL	NULL
588	000000002240069	FUSE;380/220V;800A;SQUARE;4		BH	438815	NULL	NULL
589	000000002240071	FUSE;380/220V;80A;SQUARE;0		BH	46420	NULL	NULL
590	000000002240071	FUSE;380/220V;80A;SQUARE;0		BH	46420	NULL	NULL
591	000000002240072	FUSE;380/220V;80A;SQUARE;1		BH	40800	NULL	NULL
592	000000002240072	FUSE;380/220V;80A;SQUARE;1		BH	40800	NULL	NULL
593	000000002240105	FUSE;380/220V;63A;SQUARE;00		BH	31680	NULL	NULL
594	000000002240105	FUSE;380/220V;63A;SQUARE;00		BH	31680	NULL	NULL
595	000000002240106	FUSE;380/220V;80A;SQUARE;00		BH	537411	NULL	NULL
596	000000002240106	FUSE;380/220V;80A;SQUARE;00		BH	0	NULL	NULL
597	000000002240113	FUSE;380/220V;250A;SQUARE;2		BH	71500	NULL	NULL
598	000000002240113	FUSE;380/220V;250A;SQUARE;2		BH	71500	NULL	NULL
599	000000003030018	POLE;CONCRETE;220V;CIRCL;9m;200daN;;		BTG	2147310	NULL	NULL
600	000000003030018	POLE;CONCRETE;220V;CIRCL;9m;200daN;;		BTG	2147310	NULL	NULL
601	000000003030020	POLE;CONCRETE;220V;CIRCL;9m;500daN;;		BTG	3059100	NULL	NULL
602	000000003030020	POLE;CONCRETE;220V;CIRCL;9m;500daN;;		BTG	3059100	NULL	NULL
603	000000003030030	POLE;STEEL;20kV;CIRCL;11m;200daN;;		BTG	3859801	NULL	NULL
604	000000003030030	POLE;STEEL;20kV;CIRCL;11m;200daN;;		BTG	3859801	NULL	NULL
605	000000003030040	POLE;STEEL;220V;CIRCL;9m;156daN;;		BTG	1313000	NULL	NULL
606	000000003030040	POLE;STEEL;220V;CIRCL;9m;156daN;;		BTG	0	NULL	NULL
607	000000003030041	POLE;STEEL;220V;CIRCL;9m;200daN;;		BTG	4631000	NULL	NULL
608	000000003030041	POLE;STEEL;220V;CIRCL;9m;200daN;;		BTG	4631000	NULL	NULL
609	000000003030042	POLE;STEEL;220V;CIRCL;9m;280daN;;		BTG	0	NULL	NULL
610	000000003030042	POLE;STEEL;220V;CIRCL;9m;280daN;;		BTG	0	NULL	NULL
611	000000003030043	POLE;STEEL;220V;CIRCL;9m;350daN;;		BTG	5431723	NULL	NULL
612	000000003030043	POLE;STEEL;220V;CIRCL;9m;350daN;;		BTG	5431723	NULL	NULL
613	000000003030046	POLE;STEEL;220V;CIRCL;9m;800daN;;		BTG	0	NULL	NULL
614	000000003030046	POLE;STEEL;220V;CIRCL;9m;800daN;;		BTG	0	NULL	NULL
615	000000003040004	POLE ACC;BRACKET		BH	8800	NULL	NULL
616	000000003040004	POLE ACC;BRACKET		BH	0	NULL	NULL
617	000000003040007	POLE ACC;CR ARM UNP88X45X5X2350mm		BH	5827	NULL	NULL
618	000000003040007	POLE ACC;CR ARM UNP88X45X5X2350mm		BH	0	NULL	NULL
619	000000003040012	POLE ACC;ST PLATE 350X230mm		BH	0	NULL	NULL
620	000000003040012	POLE ACC;ST PLATE 350X230mm		BH	0	NULL	NULL
621	000000003040017	POLE ACC;U BAR 80X45X350mm		BH	7645	NULL	NULL
622	000000003040017	POLE ACC;U BAR 80X45X350mm		BH	0	NULL	NULL
623	000000003040019	POLE ACC;DOUBLE SUPPORT 2200mm		BH	0	NULL	NULL
624	000000003040019	POLE ACC;DOUBLE SUPPORT 2200mm		BH	0	NULL	NULL
625	000000003050030	CONDUCTOR;CU;50mm2;19.28kN		M	68200	NULL	NULL
626	000000003050030	CONDUCTOR;CU;50mm2;19.28kN		M	68200	NULL	NULL
627	000000003050104	CONDUCTOR;AAAC-S;150mm2;44kN-ADB		M	0	NULL	NULL
628	000000003050104	CONDUCTOR;AAAC-S;150mm2;44kN-ADB		M	0	NULL	NULL
629	000000003060027	COND ACC;JOINT SLEEVE AL 150mm2 COMP		BH	50160	NULL	NULL
630	000000003060027	COND ACC;JOINT SLEEVE AL 150mm2 COMP		BH	50160	NULL	NULL
631	000000003060045	COND ACC;SIDE TIE		BH	0	NULL	NULL
632	000000003060045	COND ACC;SIDE TIE		BH	0	NULL	NULL
633	000000003060132	COND ACC;NON TENSION JOINT AL 150mm2		BH	0	NULL	NULL
634	000000003060132	COND ACC;NON TENSION JOINT AL 150mm2		BH	0	NULL	NULL
635	000000003060150	COND ACC;REPAIR SLEEVE AL 150mm2		BH	0	NULL	NULL
636	000000003060150	COND ACC;REPAIR SLEEVE AL 150mm2		BH	0	NULL	NULL
637	000000003060167	COND ACC;PREFORMED TIE 150mm2		BH	0	NULL	NULL
638	000000003060167	COND ACC;PREFORMED TIE 150mm2		BH	0	NULL	NULL
639	000000003060184	COND ACC;SUSPENSION /SMALL ANGLE ASS		BH	56181	NULL	NULL
640	000000003060184	COND ACC;SUSPENSION /SMALL ANGLE ASS		BH	56181	NULL	NULL
641	000000003060479	COND ACC;JOINT PIN BIMETAL AL/CU 70/95mm		BH	56623	NULL	NULL
642	000000003060479	COND ACC;JOINT PIN BIMETAL AL/CU 70/95mm		BH	56623	NULL	NULL
643	000000003060504	COND ACC;SIDE TIE 150mm2		BH	0	NULL	NULL
644	000000003060504	COND ACC;SIDE TIE 150mm2		BH	0	NULL	NULL
645	000000003070007	ISOLATOR;;PORC;20kV;PINPOST;		BH	0	NULL	NULL
646	000000003070007	ISOLATOR;;PORC;20kV;PINPOST;		BH	0	NULL	NULL
647	000000003070019	ISOLATOR;NOR;PORC;20kV;DISC;160kN		BH	0	NULL	NULL
648	000000003070154	ISOLATOR;SUSP;POLYMER;24KV;;70kN		BH	0	NULL	NULL
649	000000003070154	ISOLATOR;SUSP;POLYMER;24KV;;70kN		BH	0	NULL	NULL
650	000000003100002	STRINGSET ACC;BALL CLEVIS HORN 7000KG		BH	9856	NULL	NULL
651	000000003100002	STRINGSET ACC;BALL CLEVIS HORN 7000KG		BH	0	NULL	NULL
652	000000003100006	STRINGSET ACC;CLEVIS EYE EXTENTION		BH	0	NULL	NULL
653	000000003100006	STRINGSET ACC;CLEVIS EYE EXTENTION		BH	0	NULL	NULL
654	000000003110010	CABLE PWR;N2XSY;1X35mm2;20kV;UG		M	104390	NULL	NULL
655	000000003110010	CABLE PWR;N2XSY;1X35mm2;20kV;UG		M	104390	NULL	NULL
656	000000003110014	CABLE PWR;NA2XSEYBY;3X150mm2;20kV;UG		M	148347	NULL	NULL
657	000000003110014	CABLE PWR;NA2XSEYBY;3X150mm2;20kV;UG		M	0	NULL	NULL
658	000000003110015	CABLE PWR;NA2XSEYBY;3X240mm2;20kV;UG		M	281625	NULL	NULL
659	000000003110015	CABLE PWR;NA2XSEYBY;3X240mm2;20kV;UG		M	281625	NULL	NULL
660	000000003110016	CABLE PWR;NA2XSEYBY;3X300mm2;20kV;UG		M	481048	NULL	NULL
661	000000003110016	CABLE PWR;NA2XSEYBY;3X300mm2;20kV;UG		M	481048	NULL	NULL
662	000000003110016	CABLE PWR;NA2XSEYBY;3X300mm2;20kV;UG		M	0	NULL	NULL
663	000000003110021	CABLE PWR;NA2XSY;1x800mm2;20kV;UG		M	235409	NULL	NULL
664	000000003110021	CABLE PWR;NA2XSY;1x800mm2;20kV;UG		M	235409	NULL	NULL
665	000000003110025	CABLE PWR;NFA2X;2X10mm2;0.6/1kV;OH		M	4087	NULL	NULL
666	000000003110025	CABLE PWR;NFA2X;2X10mm2;0.6/1kV;OH		M	4087	NULL	NULL
667	000000003110025	CABLE PWR;NFA2X;2X10mm2;0.6/1kV;OH		M	0	NULL	NULL
668	000000003110026	CABLE PWR;NFA2X;2X16mm2;0.6/1kV;OH		M	6358	NULL	NULL
669	000000003110026	CABLE PWR;NFA2X;2X16mm2;0.6/1kV;OH		M	6358	NULL	NULL
670	000000003110028	CABLE PWR;NFA2X;4X10mm2;0.6/1kV;OH		M	0	NULL	NULL
671	000000003110028	CABLE PWR;NFA2X;4X10mm2;0.6/1kV;OH		M	0	NULL	NULL
672	000000003110029	CABLE PWR;NFA2X;4X16mm2;0.6/1kV;OH		M	13090	NULL	NULL
673	000000003110029	CABLE PWR;NFA2X;4X16mm2;0.6/1kV;OH		M	13090	NULL	NULL
674	000000003110030	CABLE PWR;NFA2X;4X25mm2;0.6/1kV;OH		M	15389	NULL	NULL
675	000000003110030	CABLE PWR;NFA2X;4X25mm2;0.6/1kV;OH		M	15389	NULL	NULL
676	000000003110031	CABLE PWR;NFA2XSE2Y;3X1X150mm2;20kV;UG		M	67391	NULL	NULL
677	000000003110031	CABLE PWR;NFA2XSE2Y;3X1X150mm2;20kV;UG		M	67391	NULL	NULL
678	000000003110033	CABLE PWR;NFA2XSY-T;3X150+1X50;20kV;OH		M	0	NULL	NULL
679	000000003110033	CABLE PWR;NFA2XSY-T;3X150+1X50;20kV;OH		M	0	NULL	NULL
680	000000003110034	CABLE PWR;NFA2XSY-T;3X150+1X95;20kV;OH		M	0	NULL	NULL
681	000000003110034	CABLE PWR;NFA2XSY-T;3X150+1X95;20kV;OH		M	0	NULL	NULL
682	000000003110038	CABLE PWR;NFA2X-T;3X35+1X25;0.6/1kV;OH		M	26620	NULL	NULL
683	000000003110038	CABLE PWR;NFA2X-T;3X35+1X25;0.6/1kV;OH		M	26620	NULL	NULL
684	000000003110041	CABLE PWR;NFA2X-T;3X70+1X50;0.6/1kV;OH		M	44313	NULL	NULL
685	000000003110041	CABLE PWR;NFA2X-T;3X70+1X50;0.6/1kV;OH		M	44313	NULL	NULL
686	000000003110045	CABLE PWR;NYA;1X25mm2;0.6/1kV;OH		M	0	NULL	NULL
687	000000003110045	CABLE PWR;NYA;1X25mm2;0.6/1kV;OH		M	0	NULL	NULL
688	000000003110048	CABLE PWR;NYAF;1X10mm2;0.6/1kV;OH		M	23287	NULL	NULL
689	000000003110048	CABLE PWR;NYAF;1X10mm2;0.6/1kV;OH		M	23287	NULL	NULL
690	000000003110049	CABLE PWR;NYAF;1X16mm2;0.6/1kV;OH		M	37922	NULL	NULL
691	000000003110049	CABLE PWR;NYAF;1X16mm2;0.6/1kV;OH		M	37922	NULL	NULL
692	000000003110053	CABLE PWR;NYFGBY;4X16mm2;0.6/1kV;UG		M	114809	NULL	NULL
693	000000003110053	CABLE PWR;NYFGBY;4X16mm2;0.6/1kV;UG		M	114809	NULL	NULL
694	000000003110054	CABLE PWR;NYFGBY;4X25mm2;0.6/1kV;UG		M	124618	NULL	NULL
695	000000003110054	CABLE PWR;NYFGBY;4X25mm2;0.6/1kV;UG		M	124618	NULL	NULL
696	000000003110056	CABLE PWR;NYFGBY;4X50mm2;0.6/1kV;UG		M	247500	NULL	NULL
697	000000003110056	CABLE PWR;NYFGBY;4X50mm2;0.6/1kV;UG		M	247500	NULL	NULL
698	000000003110058	CABLE PWR;NYFGBY;4X95mm2;0.6/1kV;UG		M	588471	NULL	NULL
699	000000003110058	CABLE PWR;NYFGBY;4X95mm2;0.6/1kV;UG		M	588471	NULL	NULL
700	000000003110061	CABLE PWR;NYY;1X240mm2;0.6/1kV;OH		M	209977	NULL	NULL
701	000000003110061	CABLE PWR;NYY;1X240mm2;0.6/1kV;OH		M	209977	NULL	NULL
702	000000003110086	CABLE PWR;MVTIC;3X150+1X95;20kV;OH		M	276937	NULL	NULL
703	000000003110086	CABLE PWR;MVTIC;3X150+1X95;20kV;OH		M	276937	NULL	NULL
704	000000003110088	CABLE PWR;NGA;1X10MM2;0.6/1KV;;		M	0	NULL	NULL
705	000000003110088	CABLE PWR;NGA;1X10MM2;0.6/1KV;;		M	0	NULL	NULL
706	000000003110273	CABLE PWR;NFA2X-T;3X95+1X70;0.6/1kV;OH		M	49043	NULL	NULL
707	000000003110273	CABLE PWR;NFA2X-T;3X95+1X70;0.6/1kV;OH		M	49043	NULL	NULL
708	000000003110323	CABLE PWR;NYMHY;4x4 mm2;0.6/1kV;OH		M	36905	NULL	NULL
709	000000003110323	CABLE PWR;NYMHY;4x4 mm2;0.6/1kV;OH		M	36905	NULL	NULL
710	000000003110365	CABLE PWR;NFA2X-T;3X70+1X50;0.6kV;OH-ADB		M	0	NULL	NULL
711	000000003110365	CABLE PWR;NFA2X-T;3X70+1X50;0.6kV;OH-ADB		M	0	NULL	NULL
712	000000003110366	CABLE PWR;NA2XSEYBY;3X240mm2;20kV;UG-ADB		M	280950	NULL	NULL
713	000000003110366	CABLE PWR;NA2XSEYBY;3X240mm2;20kV;UG-ADB		M	280950	NULL	NULL
714	000000003110517	CABLE PWR;NYY;1X240mm2;0.6/1kV;Opstig		M	342909	NULL	NULL
715	000000003110517	CABLE PWR;NYY;1X240mm2;0.6/1kV;Opstig		M	342909	NULL	NULL
716	000000003110542	CABLE PWR;NFA2X-T;3X70+1X70;0.6/1kV;OH		M	53014	NULL	NULL
717	000000003110542	CABLE PWR;NFA2X-T;3X70+1X70;0.6/1kV;OH		M	53014	NULL	NULL
718	000000003110542	CABLE PWR;NFA2X-T;3X70+1X70;0.6/1kV;OH		M	0	NULL	NULL
719	000000003120001	CABLE PWR ACC;BRACKET 13C		BH	0	NULL	NULL
720	000000003120001	CABLE PWR ACC;BRACKET 13C		BH	0	NULL	NULL
721	000000003120002	CABLE PWR ACC;BRACKET 15A		BH	0	NULL	NULL
722	000000003120002	CABLE PWR ACC;BRACKET 15A		BH	0	NULL	NULL
723	000000003120005	CABLE PWR ACC;BRACKET U 80X770		BH	0	NULL	NULL
724	000000003120005	CABLE PWR ACC;BRACKET U 80X770		BH	0	NULL	NULL
725	000000003120006	CABLE PWR ACC;BUNDLE END PROTECTION		SET	59475	NULL	NULL
726	000000003120006	CABLE PWR ACC;BUNDLE END PROTECTION		SET	59475	NULL	NULL
727	000000003120007	CABLE PWR ACC;CABLE SHOE AL 150mm2		BH	0	NULL	NULL
728	000000003120007	CABLE PWR ACC;CABLE SHOE AL 150mm2		BH	0	NULL	NULL
729	000000003120010	CABLE PWR ACC;CABLE SHOE AL 50mm2		BH	7565	NULL	NULL
730	000000003120010	CABLE PWR ACC;CABLE SHOE AL 50mm2		BH	0	NULL	NULL
731	000000003120012	CABLE PWR ACC;CABLE SHOE CU 120mm2		BH	1290	NULL	NULL
732	000000003120012	CABLE PWR ACC;CABLE SHOE CU 120mm2		BH	0	NULL	NULL
733	000000003120013	CABLE PWR ACC;CABLE SHOE CU 150mm2		BH	8800	NULL	NULL
734	000000003120013	CABLE PWR ACC;CABLE SHOE CU 150mm2		BH	0	NULL	NULL
735	000000003120015	CABLE PWR ACC;CABLE SHOE CU 25mm2		BH	31201	NULL	NULL
736	000000003120015	CABLE PWR ACC;CABLE SHOE CU 25mm2		BH	31201	NULL	NULL
737	000000003120016	CABLE PWR ACC;CABLE SHOE CU 35mm2		BH	1595	NULL	NULL
738	000000003120016	CABLE PWR ACC;CABLE SHOE CU 35mm2		BH	0	NULL	NULL
739	000000003120017	CABLE PWR ACC;CABLE SHOE CU 50mm2		BH	19991	NULL	NULL
740	000000003120017	CABLE PWR ACC;CABLE SHOE CU 50mm2		BH	19991	NULL	NULL
741	000000003120018	CABLE PWR ACC;CABLE SHOE CU 95mm2		BH	73868	NULL	NULL
742	000000003120018	CABLE PWR ACC;CABLE SHOE CU 95mm2		BH	73868	NULL	NULL
743	000000003120024	CABLE PWR ACC;CLAMPING CONNECT DIA13mm		BH	0	NULL	NULL
744	000000003120024	CABLE PWR ACC;CLAMPING CONNECT DIA13mm		BH	0	NULL	NULL
745	000000003120026	CABLE PWR ACC;CLAMPING&SWS DIA20X24mm		BH	0	NULL	NULL
746	000000003120026	CABLE PWR ACC;CLAMPING&SWS DIA20X24mm		BH	0	NULL	NULL
747	000000003120027	CABLE PWR ACC;COLLARS MV CABLE 14C		BH	0	NULL	NULL
748	000000003120027	CABLE PWR ACC;COLLARS MV CABLE 14C		BH	0	NULL	NULL
749	000000003120028	CABLE PWR ACC;CONNECTING BLOCK		BH	0	NULL	NULL
750	000000003120028	CABLE PWR ACC;CONNECTING BLOCK		BH	0	NULL	NULL
751	000000003120032	CABLE PWR ACC;DEAD END ASSY ADJ 50mm		SET	0	NULL	NULL
752	000000003120032	CABLE PWR ACC;DEAD END ASSY ADJ 50mm		SET	0	NULL	NULL
753	000000003120038	CABLE PWR ACC;DEAD END ASSY FIXED 70mm		SET	64380	NULL	NULL
754	000000003120038	CABLE PWR ACC;DEAD END ASSY FIXED 70mm		SET	64380	NULL	NULL
755	000000003120042	CABLE PWR ACC;FIXING COLLAR FOR ST 1.5IN		BH	21120	NULL	NULL
756	000000003120042	CABLE PWR ACC;FIXING COLLAR FOR ST 1.5IN		BH	0	NULL	NULL
757	000000003120048	CABLE PWR ACC;FLEXIB.CONDUIT 3/4IN		M	3014	NULL	NULL
758	000000003120048	CABLE PWR ACC;FLEXIB.CONDUIT 3/4IN		M	3014	NULL	NULL
759	000000003120052	CABLE PWR ACC;INTERMEDIATE PART 13F		BH	0	NULL	NULL
760	000000003120052	CABLE PWR ACC;INTERMEDIATE PART 13F		BH	0	NULL	NULL
761	000000003120053	CABLE PWR ACC;INTERMEDIATE PLATE 14B		BH	0	NULL	NULL
762	000000003120053	CABLE PWR ACC;INTERMEDIATE PLATE 14B		BH	0	NULL	NULL
763	000000003120054	CABLE PWR ACC;J BOLT LOCK WASHER & NUT		BH	0	NULL	NULL
764	000000003120054	CABLE PWR ACC;J BOLT LOCK WASHER & NUT		BH	0	NULL	NULL
765	000000003120060	CABLE PWR ACC;LINK 25X25mm		BH	847	NULL	NULL
766	000000003120060	CABLE PWR ACC;LINK 25X25mm		BH	847	NULL	NULL
767	000000003120063	CABLE PWR ACC;MECH E ANCHOR 8/0-20mm		BH	4290	NULL	NULL
768	000000003120063	CABLE PWR ACC;MECH E ANCHOR 8/0-20mm		BH	4290	NULL	NULL
769	000000003120068	CABLE PWR ACC;PROTECT OF SCMV 13B		BH	0	NULL	NULL
770	000000003120068	CABLE PWR ACC;PROTECT OF SCMV 13B		BH	0	NULL	NULL
771	000000003120069	CABLE PWR ACC;PROTECTIV CUP DIA 1.5IN		BH	0	NULL	NULL
772	000000003120069	CABLE PWR ACC;PROTECTIV CUP DIA 1.5IN		BH	0	NULL	NULL
773	000000003120077	CABLE PWR ACC;STAINLEES STEEL STRIP SSS		M	8980	NULL	NULL
774	000000003120077	CABLE PWR ACC;STAINLEES STEEL STRIP SSS		M	8980	NULL	NULL
775	000000003120079	CABLE PWR ACC;STOPPING BUCKLE SSS 20 x 0		BH	1210	NULL	NULL
776	000000003120079	CABLE PWR ACC;STOPPING BUCKLE SSS 20 x 0		BH	1210	NULL	NULL
777	000000003120080	CABLE PWR ACC;STRAIGHT CONN 10-50mm 18M		BH	0	NULL	NULL
778	000000003120080	CABLE PWR ACC;STRAIGHT CONN 10-50mm 18M		BH	0	NULL	NULL
779	000000003120081	CABLE PWR ACC;STR HOOK T IV DIA12X20mm		BH	0	NULL	NULL
780	000000003120081	CABLE PWR ACC;STR HOOK T IV DIA12X20mm		BH	0	NULL	NULL
781	000000003120082	CABLE PWR ACC;STRUCT 15 I 50X360		BH	0	NULL	NULL
782	000000003120082	CABLE PWR ACC;STRUCT 15 I 50X360		BH	0	NULL	NULL
783	000000003120092	CABLE PWR ACC;SUSPENSION ASSY 70mm		SET	53903	NULL	NULL
784	000000003120092	CABLE PWR ACC;SUSPENSION ASSY 70mm		SET	53903	NULL	NULL
785	000000003120094	CABLE PWR ACC;SUSPENSION CLAMP		BH	56650	NULL	NULL
786	000000003120094	CABLE PWR ACC;SUSPENSION CLAMP		BH	56650	NULL	NULL
787	000000003120095	CABLE PWR ACC;T.CONN DIA 9mm		BH	0	NULL	NULL
788	000000003120095	CABLE PWR ACC;T.CONN DIA 9mm		BH	0	NULL	NULL
789	000000003120097	CABLE PWR ACC;THREE SCMV CBL INSL SUPP.		BH	0	NULL	NULL
790	000000003120097	CABLE PWR ACC;THREE SCMV CBL INSL SUPP.		BH	0	NULL	NULL
791	000000003120098	CABLE PWR ACC;TREAD ROD 0.8mm L1M 20I		BH	0	NULL	NULL
792	000000003120098	CABLE PWR ACC;TREAD ROD 0.8mm L1M 20I		BH	0	NULL	NULL
793	000000003120099	CABLE PWR ACC;TURN BUCKLE DIA 12mm		BH	0	NULL	NULL
794	000000003120099	CABLE PWR ACC;TURN BUCKLE DIA 12mm		BH	0	NULL	NULL
795	000000003120101	CABLE PWR ACC;W.SCREW ROAD HEAD D.4X30		BH	0	NULL	NULL
796	000000003120101	CABLE PWR ACC;W.SCREW ROAD HEAD D.4X30		BH	0	NULL	NULL
797	000000003120103	CABLE PWR ACC;W.SCREW ROAD HEAD D.4X50		BH	0	NULL	NULL
798	000000003120103	CABLE PWR ACC;W.SCREW ROAD HEAD D.4X50		BH	0	NULL	NULL
799	000000003120104	CABLE PWR ACC;WEDGE CLAMP 4X10mm		BH	2837	NULL	NULL
800	000000003120104	CABLE PWR ACC;WEDGE CLAMP 4X10mm		BH	2837	NULL	NULL
801	000000003120105	CABLE PWR ACC;WEDGE CLAMP 4X16mm		BH	2760	NULL	NULL
802	000000003120105	CABLE PWR ACC;WEDGE CLAMP 4X16mm		BH	2760	NULL	NULL
803	000000003120107	CABLE PWR ACC;BUNDLE END PROTEC 3X35X50m		BH	0	NULL	NULL
804	000000003120107	CABLE PWR ACC;BUNDLE END PROTEC 3X35X50m		BH	0	NULL	NULL
805	000000003120111	CABLE PWR ACC;CABLE SHOE AL-CU 240mm2		BH	83050	NULL	NULL
806	000000003120111	CABLE PWR ACC;CABLE SHOE AL-CU 240mm2		BH	0	NULL	NULL
807	000000003120113	CABLE PWR ACC;CABLE SHOE AL-CU 50mm2		BH	41823	NULL	NULL
808	000000003120113	CABLE PWR ACC;CABLE SHOE AL-CU 50mm2		BH	41823	NULL	NULL
809	000000003120114	CABLE PWR ACC;CABLE SHOE CU 70mm2		BH	0	NULL	NULL
810	000000003120114	CABLE PWR ACC;CABLE SHOE CU 70mm2		BH	0	NULL	NULL
811	000000003120115	CABLE PWR ACC;CABLE SHOE AL-CU 70mm2		BH	46620	NULL	NULL
812	000000003120115	CABLE PWR ACC;CABLE SHOE AL-CU 70mm2		BH	46620	NULL	NULL
813	000000003120118	CABLE PWR ACC;CABLE SHOE AL-CU 150mm2		BH	74800	NULL	NULL
814	000000003120118	CABLE PWR ACC;CABLE SHOE AL-CU 150mm2		BH	74800	NULL	NULL
815	000000003120121	CABLE PWR ACC;CABLE SHOE CU 240mm2		BH	195250	NULL	NULL
816	000000003120121	CABLE PWR ACC;CABLE SHOE CU 240mm2		BH	195250	NULL	NULL
817	000000003120123	CABLE PWR ACC;CABLE SHOE AL 95mm2		BH	0	NULL	NULL
818	000000003120123	CABLE PWR ACC;CABLE SHOE AL 95mm2		BH	0	NULL	NULL
819	000000003120156	CABLE PWR ACC;CABLE SHOE AL-CU 1H 70mm2		BH	55302	NULL	NULL
820	000000003120156	CABLE PWR ACC;CABLE SHOE AL-CU 1H 70mm2		BH	55302	NULL	NULL
821	000000003120157	CABLE PWR ACC;CABLE SHOE AL-CU 1H 95mm2		BH	61565	NULL	NULL
822	000000003120157	CABLE PWR ACC;CABLE SHOE AL-CU 1H 95mm2		BH	61565	NULL	NULL
823	000000003120239	CABLE PWR ACC;CABLE SHOE CU OD 1H 35mm2		BH	28879	NULL	NULL
824	000000003120239	CABLE PWR ACC;CABLE SHOE CU OD 1H 35mm2		BH	28879	NULL	NULL
825	000000003120242	CABLE PWR ACC;CABLE SHOE CU OD 1H 95mm2		BH	73593	NULL	NULL
826	000000003120242	CABLE PWR ACC;CABLE SHOE CU OD 1H 95mm2		BH	73593	NULL	NULL
827	000000003120246	CABLE PWR ACC;CABLE SHOE CU OD 1H 240mm2		BH	197349	NULL	NULL
828	000000003120246	CABLE PWR ACC;CABLE SHOE CU OD 1H 240mm2		BH	197349	NULL	NULL
829	000000003120252	CABLE PWR ACC;CABLE SHOE CU ID 2H 35mm2		BH	29348	NULL	NULL
830	000000003120252	CABLE PWR ACC;CABLE SHOE CU ID 2H 35mm2		BH	29348	NULL	NULL
831	000000003120259	CABLE PWR ACC;CABLE SHOE CU ID 2H 240mm2		BH	195250	NULL	NULL
832	000000003120259	CABLE PWR ACC;CABLE SHOE CU ID 2H 240mm2		BH	195250	NULL	NULL
833	000000003120317	CABLE PWR ACC;STRAIN HOOK SR		BH	7938	NULL	NULL
834	000000003120317	CABLE PWR ACC;STRAIN HOOK SR		BH	7938	NULL	NULL
835	000000003120465	CABLE PWR ACC;FLEXIB.CONDUIT 1 1/4IN		M	1026666	NULL	NULL
836	000000003120465	CABLE PWR ACC;FLEXIB.CONDUIT 1 1/4IN		M	1026666	NULL	NULL
837	000000003120487	CABLE PWR ACC;SUPER FLEXIBLE ACC 240SQMM		SET	52250000	NULL	NULL
838	000000003120487	CABLE PWR ACC;SUPER FLEXIBLE ACC 240SQMM		SET	0	NULL	NULL
839	000000003120505	CABLE PWR ACC;DOP CABLE 4X95MM		SET	22000	NULL	NULL
840	000000003120505	CABLE PWR ACC;DOP CABLE 4X95MM		SET	22000	NULL	NULL
841	000000003120506	CABLE PWR ACC;DOP CABLE 3X240/300MM		SET	44000	NULL	NULL
842	000000003120506	CABLE PWR ACC;DOP CABLE 3X240/300MM		SET	44000	NULL	NULL
843	000000003130002	JOINT;1kV;AL-AL;10-16/10-16mm2;;1P;PRHS		BH	7480	NULL	NULL
844	000000003130002	JOINT;1kV;AL-AL;10-16/10-16mm2;;1P;PRHS		BH	7480	NULL	NULL
845	000000003130007	JOINT;1kV;AL-AL;16-16mm2;;1P;CONNECTOR		BH	5522	NULL	NULL
846	000000003130007	JOINT;1kV;AL-AL;16-16mm2;;1P;CONNECTOR		BH	5522	NULL	NULL
847	000000003130008	JOINT;1kV;AL-AL;16-16mm2;;1P;PRISO		BH	9240	NULL	NULL
848	000000003130008	JOINT;1kV;AL-AL;16-16mm2;;1P;PRISO		BH	9240	NULL	NULL
849	000000003130014	JOINT;1kV;AL-AL;35-70/35-70mm2;;1P;PRISO		BH	12990	NULL	NULL
850	000000003130014	JOINT;1kV;AL-AL;35-70/35-70mm2;;1P;PRISO		BH	12990	NULL	NULL
851	000000003130016	JOINT;1kV;AL-AL;50-50mm2;;1P;PRISO		BH	13297	NULL	NULL
852	000000003130016	JOINT;1kV;AL-AL;50-50mm2;;1P;PRISO		BH	13297	NULL	NULL
853	000000003130019	JOINT;1kV;AL-AL;70-70mm2;;1P;CONECTOR		BH	14025	NULL	NULL
854	000000003130019	JOINT;1kV;AL-AL;70-70mm2;;1P;CONECTOR		BH	0	NULL	NULL
855	000000003130020	JOINT;1kV;AL-AL;70-70mm2;;1P;PRHS		BH	14188	NULL	NULL
856	000000003130020	JOINT;1kV;AL-AL;70-70mm2;;1P;PRHS		BH	14188	NULL	NULL
857	000000003130022	JOINT;1kV;AL-CU;10-10/10-10mm2;;1P;PRHS		SET	0	NULL	NULL
858	000000003130022	JOINT;1kV;AL-CU;10-10/10-10mm2;;1P;PRHS		SET	0	NULL	NULL
859	000000003130023	JOINT;1kV;AL-CU;10-16/10-16mm2;;1P;PRHS		BH	13358	NULL	NULL
860	000000003130023	JOINT;1kV;AL-CU;10-16/10-16mm2;;1P;PRHS		BH	13358	NULL	NULL
861	000000003130025	JOINT;1kV;AL-CU;16-6/16-6mm2;;1P;PRHS		BH	17886	NULL	NULL
862	000000003130025	JOINT;1kV;AL-CU;16-6/16-6mm2;;1P;PRHS		BH	17886	NULL	NULL
863	000000003130026	JOINT;1kV;AL-CU;25-16/25-16mm2;;1P;PRHS		BH	17642	NULL	NULL
864	000000003130026	JOINT;1kV;AL-CU;25-16/25-16mm2;;1P;PRHS		BH	17642	NULL	NULL
865	000000003130027	JOINT;1kV;AL-CU;3X70+50-4X95mm2;;3P;PRHS		SET	640200	NULL	NULL
866	000000003130027	JOINT;1kV;AL-CU;3X70+50-4X95mm2;;3P;PRHS		SET	640200	NULL	NULL
867	000000003130029	JOINT;1kV;CU-CU;10-10mm2;;1P;PRHS		BH	6160	NULL	NULL
868	000000003130029	JOINT;1kV;CU-CU;10-10mm2;;1P;PRHS		BH	6160	NULL	NULL
869	000000003130032	JOINT;1kV;CU-CU;16-16mm2;;1P;PRHS		BH	11720	NULL	NULL
870	000000003130032	JOINT;1kV;CU-CU;16-16mm2;;1P;PRHS		BH	11720	NULL	NULL
871	000000003130034	JOINT;1kV;CU-CU;4X95-4X95mm2;;;PVC		BH	788975	NULL	NULL
872	000000003130034	JOINT;1kV;CU-CU;4X95-4X95mm2;;;PVC		BH	788975	NULL	NULL
873	000000003130044	JOINT;20kV;AL-AL;3X150-3X240mm2;P-X;3P;H		SET	4125000	NULL	NULL
874	000000003130044	JOINT;20kV;AL-AL;3X150-3X240mm2;P-X;3P;H		SET	0	NULL	NULL
875	000000003130050	JOINT;20kV;AL-AL;3X240-3X240mm2;;3P;PR		SET	2715075	NULL	NULL
876	000000003130050	JOINT;20kV;AL-AL;3X240-3X240mm2;;3P;PR		SET	2715075	NULL	NULL
877	000000003130051	JOINT;20kV;AL-AL;3X240-3X300mm2;;3P;PR		SET	2587090	NULL	NULL
878	000000003130051	JOINT;20kV;AL-AL;3X240-3X300mm2;;3P;PR		SET	0	NULL	NULL
879	000000003130052	JOINT;20kV;AL-AL;3X300-3X300mm2;;3P;PR		SET	2592633	NULL	NULL
880	000000003130052	JOINT;20kV;AL-AL;3X300-3X300mm2;;3P;PR		SET	0	NULL	NULL
881	000000003130069	JOINT;1KV;AL-AL;3X70+50-4X150MM2;;3P;		SET	176598	NULL	NULL
882	000000003130069	JOINT;1KV;AL-AL;3X70+50-4X150MM2;;3P;		SET	0	NULL	NULL
883	000000003130089	JOINT;1kV;AL-CU;16-25/6-16mm2;;1P;PRHS		BH	23956	NULL	NULL
884	000000003130089	JOINT;1kV;AL-CU;16-25/6-16mm2;;1P;PRHS		BH	23956	NULL	NULL
885	000000003130107	JOINT;1kV;AL-CU;70-95mm2;;1P;PRSHS		BH	48483	NULL	NULL
886	000000003130107	JOINT;1kV;AL-CU;70-95mm2;;1P;PRSHS		BH	48483	NULL	NULL
887	000000003130109	JOINT;20kV;AL-AL;3X240-3X240mm2;;3P;PRCS		SET	6490000	NULL	NULL
888	000000003130109	JOINT;20kV;AL-AL;3X240-3X240mm2;;3P;PRCS		SET	6490000	NULL	NULL
889	000000003130109	JOINT;20kV;AL-AL;3X240-3X240mm2;;3P;PRCS		SET	6490000	NULL	NULL
890	000000003130166	JOINT;1KV;CU;95MM2;;1P;PRS		BH	89200	NULL	NULL
891	000000003130166	JOINT;1KV;CU;95MM2;;1P;PRS		BH	89200	NULL	NULL
892	000000003130200	JOINT;1KV;AL-CU;3X70+70-4X95MM2;;;PVC		SET	692979	NULL	NULL
893	000000003130200	JOINT;1KV;AL-CU;3X70+70-4X95MM2;;;PVC		SET	692979	NULL	NULL
894	000000003140002	JOINT ACC;CONN JOINT 240mm		SET	0	NULL	NULL
895	000000003140002	JOINT ACC;CONN JOINT 240mm		SET	0	NULL	NULL
896	000000003140005	JOINT ACC;CONN AL-AL 150-240mm2		BH	0	NULL	NULL
897	000000003140005	JOINT ACC;CONN AL-AL 150-240mm2		BH	0	NULL	NULL
898	000000003150002	TERM;20kV;CUB;CU;3P;3X1X35;ISOLBOW;ID		SET	3448368	NULL	NULL
899	000000003150002	TERM;20kV;CUB;CU;3P;3X1X35;ISOLBOW;ID		SET	3448368	NULL	NULL
900	000000003150002	TERM;20kV;CUB;CU;3P;3X1X35;ISOLBOW;ID		SET	3448368	NULL	NULL
901	000000003150004	TERM;20kV;JR;AL-CU;3P;3X150;NON ISO;ID		SET	2421637	NULL	NULL
902	000000003150004	TERM;20kV;JR;AL-CU;3P;3X150;NON ISO;ID		SET	0	NULL	NULL
903	000000003150005	TERM;20kV;JR;AL-CU;3P;3X150;NON ISO;OD		SET	469935	NULL	NULL
904	000000003150005	TERM;20kV;JR;AL-CU;3P;3X150;NON ISO;OD		SET	0	NULL	NULL
905	000000003150019	TERM;20kV;JR;AL-CU;3P;3X240;ISOLBOW;ID		SET	5658769	NULL	NULL
906	000000003150019	TERM;20kV;JR;AL-CU;3P;3X240;ISOLBOW;ID		SET	5658769	NULL	NULL
907	000000003150019	TERM;20kV;JR;AL-CU;3P;3X240;ISOLBOW;ID		SET	5658769	NULL	NULL
908	000000003150020	TERM;20kV;JR;AL-CU;3P;3X240;NON ISO;ID		SET	2750000	NULL	NULL
909	000000003150020	TERM;20kV;JR;AL-CU;3P;3X240;NON ISO;ID		SET	2750000	NULL	NULL
910	000000003150028	TERM;20kV;TRF;CU;3P;1X240;HS;OD		SET	0	NULL	NULL
911	000000003150028	TERM;20kV;TRF;CU;3P;1X240;HS;OD		SET	0	NULL	NULL
912	000000003150031	TERM;20kV;TRF;CU;3P;3X1X35;ISO STRG;ID		SET	1149428	NULL	NULL
913	000000003150031	TERM;20kV;TRF;CU;3P;3X1X35;ISO STRG;ID		SET	0	NULL	NULL
914	000000003150033	TERM;20KV;;CU;3P;3X1X35mm2;N ISO;OD		SET	1210000	NULL	NULL
915	000000003150033	TERM;20KV;;CU;3P;3X1X35mm2;N ISO;OD		SET	0	NULL	NULL
916	000000003150034	TERM;20KV;CUB;CU;3P;3X1X35mm2;N ISO;ID		SET	1188435	NULL	NULL
917	000000003150034	TERM;20KV;CUB;CU;3P;3X1X35mm2;N ISO;ID		SET	0	NULL	NULL
918	000000003160004	TERM ACC;WASHER BIMETAL 240mm		BH	0	NULL	NULL
919	000000003160004	TERM ACC;WASHER BIMETAL 240mm		BH	0	NULL	NULL
920	000000003190002	CUT OUT;20kV;6-100A;10kA;125kV		BH	923450	NULL	NULL
921	000000003190002	CUT OUT;20kV;6-100A;10kA;125kV		BH	923450	NULL	NULL
922	000000003190002	CUT OUT;20kV;6-100A;10kA;125kV		BH	923450	NULL	NULL
923	000000003200002	CUT OUT ACC;FUSE LINK 20kV 10A		BH	20691	NULL	NULL
924	000000003200002	CUT OUT ACC;FUSE LINK 20kV 10A		BH	0	NULL	NULL
925	000000003200003	CUT OUT ACC;FUSE LINK 20kV 12A		BH	14823	NULL	NULL
926	000000003200003	CUT OUT ACC;FUSE LINK 20kV 12A		BH	0	NULL	NULL
927	000000003200004	CUT OUT ACC;FUSE LINK 20kV 15A		BH	14821	NULL	NULL
928	000000003200004	CUT OUT ACC;FUSE LINK 20kV 15A		BH	14821	NULL	NULL
929	000000003200005	CUT OUT ACC;FUSE LINK 20kV 20A		BH	24750	NULL	NULL
930	000000003200005	CUT OUT ACC;FUSE LINK 20kV 20A		BH	24750	NULL	NULL
931	000000003200007	CUT OUT ACC;FUSE LINK 20kV 25A		BH	0	NULL	NULL
932	000000003200007	CUT OUT ACC;FUSE LINK 20kV 25A		BH	0	NULL	NULL
933	000000003200025	CUT OUT ACC;FUSE LINK 20kV 16A		BH	18755	NULL	NULL
934	000000003200025	CUT OUT ACC;FUSE LINK 20kV 16A		BH	18755	NULL	NULL
935	000000003200026	CUT OUT ACC;FUSE LINK 20kV 32A		BH	0	NULL	NULL
936	000000003200026	CUT OUT ACC;FUSE LINK 20kV 32A		BH	0	NULL	NULL
937	000000003210005	POLE TOP SWITCH;20KV;630A;16kA;LBS		SET	0	NULL	NULL
938	000000003210020	POLE TOP SWITCH;24KV;630A;16KA;LBS RTU		SET	0	NULL	NULL
939	000000003210020	POLE TOP SWITCH;24KV;630A;16KA;LBS RTU		SET	0	NULL	NULL
940	000000003250007	MCB;220/250V;1P;10A;50Hz;		BH	12765	NULL	NULL
941	000000003250007	MCB;220/250V;1P;10A;50Hz;		BH	12765	NULL	NULL
942	000000003250008	MCB;220/250V;1P;16A;50Hz;		BH	12062	NULL	NULL
943	000000003250008	MCB;220/250V;1P;16A;50Hz;		BH	12062	NULL	NULL
944	000000003250010	MCB;220/250V;1P;20A;50Hz;		BH	23148	NULL	NULL
945	000000003250010	MCB;220/250V;1P;20A;50Hz;		BH	23148	NULL	NULL
946	000000003250011	MCB;220/250V;1P;25A;50Hz;		BH	17587	NULL	NULL
947	000000003250011	MCB;220/250V;1P;25A;50Hz;		BH	17587	NULL	NULL
948	000000003250012	MCB;220/250V;1P;2A;50Hz;		BH	21945	NULL	NULL
949	000000003250012	MCB;220/250V;1P;2A;50Hz;		BH	0	NULL	NULL
950	000000003250013	MCB;220/250V;1P;35A;50Hz;		BH	13177	NULL	NULL
951	000000003250013	MCB;220/250V;1P;35A;50Hz;		BH	13177	NULL	NULL
952	000000003250015	MCB;220/250V;1P;4A;50Hz;		BH	15862	NULL	NULL
953	000000003250015	MCB;220/250V;1P;4A;50Hz;		BH	15862	NULL	NULL
954	000000003250016	MCB;220/250V;1P;50A;50Hz;		BH	54470	NULL	NULL
955	000000003250016	MCB;220/250V;1P;50A;50Hz;		BH	54470	NULL	NULL
956	000000003250017	MCB;220/250V;1P;63A;50Hz;		BH	127050	NULL	NULL
957	000000003250017	MCB;220/250V;1P;63A;50Hz;		BH	127050	NULL	NULL
958	000000003250018	MCB;220/250V;1P;6A;50Hz;		BH	12142	NULL	NULL
959	000000003250018	MCB;220/250V;1P;6A;50Hz;		BH	12142	NULL	NULL
960	000000003250019	MCB;220/400V;3P;16A;50Hz;		BH	0	NULL	NULL
961	000000003250019	MCB;220/400V;3P;16A;50Hz;		BH	0	NULL	NULL
962	000000003250021	MCB;380/400V;3P;20A;50Hz;		BH	46329	NULL	NULL
963	000000003250021	MCB;380/400V;3P;20A;50Hz;		BH	46329	NULL	NULL
964	000000003250022	MCB;380/440V;3P;10A;50Hz;		BH	50132	NULL	NULL
965	000000003250022	MCB;380/440V;3P;10A;50Hz;		BH	50132	NULL	NULL
966	000000003250024	MCB;380/440V;3P;16A;50Hz;		BH	150618	NULL	NULL
967	000000003250024	MCB;380/440V;3P;16A;50Hz;		BH	150618	NULL	NULL
968	000000003250025	MCB;380/440V;3P;25A;50Hz;		BH	150590	NULL	NULL
969	000000003250025	MCB;380/440V;3P;25A;50Hz;		BH	150590	NULL	NULL
970	000000003250027	MCB;380/440V;3P;35A;50Hz;		BH	150590	NULL	NULL
971	000000003250027	MCB;380/440V;3P;35A;50Hz;		BH	150590	NULL	NULL
972	000000003250029	MCB;380/440V;3P;50A;50Hz;		BH	196900	NULL	NULL
973	000000003250029	MCB;380/440V;3P;50A;50Hz;		BH	196900	NULL	NULL
974	000000003250031	MCB;380/440V;3P;63A;50Hz;		BH	419650	NULL	NULL
975	000000003250031	MCB;380/440V;3P;63A;50Hz;		BH	419650	NULL	NULL
976	000000003250036	MCB;220/250V;1P;2A;50Hz;MINBOX		BH	28270	NULL	NULL
977	000000003250036	MCB;220/250V;1P;2A;50Hz;MINBOX		BH	28270	NULL	NULL
978	000000003250037	MCB;220/250V;1P;4A;50Hz;MINBOX		BH	28270	NULL	NULL
979	000000003250037	MCB;220/250V;1P;4A;50Hz;MINBOX		BH	28270	NULL	NULL
980	000000003250038	MCB;220/250V;1P;6A;50Hz;MINBOX		BH	24426	NULL	NULL
981	000000003250038	MCB;220/250V;1P;6A;50Hz;MINBOX		BH	24426	NULL	NULL
982	000000003250039	MCB;220/250V;1P;10A;50Hz;MINBOX		BH	22724	NULL	NULL
983	000000003250039	MCB;220/250V;1P;10A;50Hz;MINBOX		BH	22724	NULL	NULL
984	000000003250040	MCB;220/250V;1P;16A;50Hz;MINBOX		BH	28270	NULL	NULL
985	000000003250040	MCB;220/250V;1P;16A;50Hz;MINBOX		BH	28270	NULL	NULL
986	000000003250041	MCB;220/250V;1P;20A;50Hz;MINBOX		BH	26385	NULL	NULL
987	000000003250041	MCB;220/250V;1P;20A;50Hz;MINBOX		BH	26385	NULL	NULL
988	000000003250042	MCB;220/250V;1P;25A;50Hz;MINBOX		BH	23485	NULL	NULL
989	000000003250042	MCB;220/250V;1P;25A;50Hz;MINBOX		BH	23485	NULL	NULL
990	000000003250043	MCB;220/250V;1P;35A;50Hz;MINBOX		BH	23485	NULL	NULL
991	000000003250043	MCB;220/250V;1P;35A;50Hz;MINBOX		BH	23485	NULL	NULL
992	000000003250046	MCB;230/400V;1P;2A;50Hz;		BH	37312	NULL	NULL
993	000000003250046	MCB;230/400V;1P;2A;50Hz;		BH	37312	NULL	NULL
994	000000003250048	MCB;230/400V;1P;4A;50Hz;		BH	37312	NULL	NULL
995	000000003250048	MCB;230/400V;1P;4A;50Hz;		BH	37312	NULL	NULL
996	000000003250050	MCB;230/400V;1P;6A;50Hz;		BH	37312	NULL	NULL
997	000000003250050	MCB;230/400V;1P;6A;50Hz;		BH	37312	NULL	NULL
998	000000003250050	MCB;230/400V;1P;6A;50Hz;		BH	7989	NULL	NULL
999	000000003250052	MCB;230/400V;1P;10A;50Hz;		BH	37312	NULL	NULL
1000	000000003250052	MCB;230/400V;1P;10A;50Hz;		BH	37312	NULL	NULL
1001	000000003250054	MCB;230/400V;1P;16A;50Hz;		BH	37310	NULL	NULL
1002	000000003250054	MCB;230/400V;1P;16A;50Hz;		BH	37310	NULL	NULL
1003	000000003250056	MCB;230/400V;1P;20A;50Hz;		BH	35469	NULL	NULL
1004	000000003250056	MCB;230/400V;1P;20A;50Hz;		BH	35469	NULL	NULL
1005	000000003250058	MCB;230/400V;1P;25A;50Hz;		BH	37120	NULL	NULL
1006	000000003250058	MCB;230/400V;1P;25A;50Hz;		BH	37120	NULL	NULL
1007	000000003250059	MCB;230/400V;1P;35A;50Hz;		BH	37312	NULL	NULL
1008	000000003250059	MCB;230/400V;1P;35A;50Hz;		BH	37312	NULL	NULL
1009	000000003250060	MCB;230/400V;1P;50A;50Hz;		BH	37300	NULL	NULL
1010	000000003250060	MCB;230/400V;1P;50A;50Hz;		BH	37300	NULL	NULL
1011	000000003250081	MCB;220/250V;1P;2A;50Hz;WITH COVER		BH	30580	NULL	NULL
1012	000000003250081	MCB;220/250V;1P;2A;50Hz;WITH COVER		BH	30580	NULL	NULL
1013	000000003250082	MCB;220/250V;1P;4A;50Hz;WITH COVER		BH	30580	NULL	NULL
1014	000000003250082	MCB;220/250V;1P;4A;50Hz;WITH COVER		BH	30580	NULL	NULL
1015	000000003250083	MCB;220/250V;1P;16A;50Hz;WITH COVER		BH	30580	NULL	NULL
1016	000000003250083	MCB;220/250V;1P;16A;50Hz;WITH COVER		BH	30580	NULL	NULL
1017	000000003250084	MCB;220/250V;1P;35A;50Hz;WITH COVER		BH	23485	NULL	NULL
1018	000000003250084	MCB;220/250V;1P;35A;50Hz;WITH COVER		BH	23485	NULL	NULL
1019	000000003250097	MCB;230/400V;3P;10A;50Hz;		BH	137082	NULL	NULL
1020	000000003250097	MCB;230/400V;3P;10A;50Hz;		BH	137082	NULL	NULL
1021	000000003250099	MCB;230/400V;3P;16A;50Hz;		BH	137082	NULL	NULL
1022	000000003250099	MCB;230/400V;3P;16A;50Hz;		BH	137082	NULL	NULL
1023	000000003250102	MCB;230/400V;3P;25A;50Hz;		BH	137082	NULL	NULL
1024	000000003250102	MCB;230/400V;3P;25A;50Hz;		BH	137082	NULL	NULL
1025	000000003250103	MCB;230/400V;3P;35A;50Hz;		BH	137082	NULL	NULL
1026	000000003250103	MCB;230/400V;3P;35A;50Hz;		BH	137082	NULL	NULL
1027	000000003250289	MCB;230/400V;3P;25A;50HZ;MCCB+SHUNTTRIP		BH	1488680	NULL	NULL
1028	000000003250289	MCB;230/400V;3P;25A;50HZ;MCCB+SHUNTTRIP		BH	1488680	NULL	NULL
1029	000000003250290	MCB;230/400V;3P;35A;50HZ;MCCB+SHUNTTRIP		BH	1332000	NULL	NULL
1030	000000003250290	MCB;230/400V;3P;35A;50HZ;MCCB+SHUNTTRIP		BH	1332000	NULL	NULL
1031	000000003250291	MCB;230/400V;3P;50A;50HZ;MCCB+SHUNTTRIP		BH	1469814	NULL	NULL
1032	000000003250291	MCB;230/400V;3P;50A;50HZ;MCCB+SHUNTTRIP		BH	1469814	NULL	NULL
1033	000000003250292	MCB;230/400V;3P;63A;50HZ;MCCB+SHUNTTRIP		BH	1581007	NULL	NULL
1034	000000003250292	MCB;230/400V;3P;63A;50HZ;MCCB+SHUNTTRIP		BH	1581007	NULL	NULL
1035	000000003250296	MCB;230/415V;3P;200A;50Hz;MCCB+SHUNTTRIP		BH	2750000	NULL	NULL
1036	000000003250296	MCB;230/415V;3P;200A;50Hz;MCCB+SHUNTTRIP		BH	2750000	NULL	NULL
1037	000000003250297	MCB;230/415V;3P;225A;50Hz;MCCB+SHUNTTRIP		BH	2750000	NULL	NULL
1038	000000003250297	MCB;230/415V;3P;225A;50Hz;MCCB+SHUNTTRIP		BH	2750000	NULL	NULL
1039	000000003250298	MCB;230/415V;3P;250A;50Hz;MCCB+SHUNTTRIP		BH	2750000	NULL	NULL
1040	000000003250298	MCB;230/415V;3P;250A;50Hz;MCCB+SHUNTTRIP		BH	2750000	NULL	NULL
1041	000000003250299	MCB;230/415V;3P;300A;50Hz;MCCB+SHUNTTRIP		BH	4783130	NULL	NULL
1042	000000003250299	MCB;230/415V;3P;300A;50Hz;MCCB+SHUNTTRIP		BH	4783130	NULL	NULL
1043	000000003250300	MCB;230/415V;3P;80A;50Hz;MCCB+SHUNTTRIP		BH	1869196	NULL	NULL
1044	000000003250300	MCB;230/415V;3P;80A;50Hz;MCCB+SHUNTTRIP		BH	1869196	NULL	NULL
1045	000000003250301	MCB;230/415V;3P;100A;50Hz;MCCB+SHUNTTRIP		BH	1881561	NULL	NULL
1046	000000003250301	MCB;230/415V;3P;100A;50Hz;MCCB+SHUNTTRIP		BH	1881561	NULL	NULL
1047	000000003250302	MCB;230/415V;3P;125A;50Hz;MCCB+SHUNTTRIP		BH	2521767	NULL	NULL
1048	000000003250302	MCB;230/415V;3P;125A;50Hz;MCCB+SHUNTTRIP		BH	2521767	NULL	NULL
1049	000000003250303	MCB;230/415V;3P;160A;50Hz;MCCB+SHUNTTRIP		BH	2686200	NULL	NULL
1050	000000003250303	MCB;230/415V;3P;160A;50Hz;MCCB+SHUNTTRIP		BH	2686200	NULL	NULL
1051	000000003250313	MCB;230/400V;3P;20A;50HZ;MCCB+SHUNTTRIP		BH	1210000	NULL	NULL
1052	000000003250313	MCB;230/400V;3P;20A;50HZ;MCCB+SHUNTTRIP		BH	1210000	NULL	NULL
1053	000000003250314	MCB;230/400V;3P;16A;50HZ;MCCB+SHUNTTRIP		BH	0	NULL	NULL
1054	000000003250314	MCB;230/400V;3P;16A;50HZ;MCCB+SHUNTTRIP		BH	0	NULL	NULL
1055	000000003260001	LVSB;DIST;3P;380V;1000A;1LINE;ID		SET	10769000	NULL	NULL
1056	000000003260001	LVSB;DIST;3P;380V;1000A;1LINE;ID		SET	0	NULL	NULL
1057	000000003260004	LVSB;DIST;3P;380V;1200A;1LINE;ID		SET	10700813	NULL	NULL
1058	000000003260004	LVSB;DIST;3P;380V;1200A;1LINE;ID		SET	0	NULL	NULL
1059	000000003260005	LVSB;DIST;3P;380V;1200A;4LINE;ID		SET	27929000	NULL	NULL
1060	000000003260005	LVSB;DIST;3P;380V;1200A;4LINE;ID		SET	27929000	NULL	NULL
1061	000000003260006	LVSB;DIST;3P;380V;1200A;6LINE;ID		SET	31680000	NULL	NULL
1062	000000003260006	LVSB;DIST;3P;380V;1200A;6LINE;ID		SET	31680000	NULL	NULL
1063	000000003260007	LVSB;DIST;3P;380V;1200A;8LINE;ID		SET	35420000	NULL	NULL
1064	000000003260007	LVSB;DIST;3P;380V;1200A;8LINE;ID		SET	35420000	NULL	NULL
1065	000000003260008	LVSB;DIST;3P;380V;1600A;1LINE;ID		SET	13299195	NULL	NULL
1066	000000003260008	LVSB;DIST;3P;380V;1600A;1LINE;ID		SET	0	NULL	NULL
1067	000000003260010	LVSB;DIST;3P;380V;1600A;6LINE;ID		SET	32560000	NULL	NULL
1068	000000003260010	LVSB;DIST;3P;380V;1600A;6LINE;ID		SET	32560000	NULL	NULL
1069	000000003260011	LVSB;DIST;3P;380V;1600A;8LINE;ID		SET	55495000	NULL	NULL
1070	000000003260011	LVSB;DIST;3P;380V;1600A;8LINE;ID		SET	55495000	NULL	NULL
1071	000000003260015	LVSB;DIST;3P;380V;2000A;8LINE;ID		SET	50050000	NULL	NULL
1072	000000003260015	LVSB;DIST;3P;380V;2000A;8LINE;ID		SET	50050000	NULL	NULL
1073	000000003260016	LVSB;DIST;3P;380V;630A;1LINE;ID		SET	3200000	NULL	NULL
1074	000000003260016	LVSB;DIST;3P;380V;630A;1LINE;ID		SET	0	NULL	NULL
1075	000000003260018	LVSB;DIST;3P;380V;630A;4LINE;OD		SET	16335000	NULL	NULL
1076	000000003260018	LVSB;DIST;3P;380V;630A;4LINE;OD		SET	16335000	NULL	NULL
1077	000000003260020	LVSB;DIST;3P;380V;1200A;6LINE;OD		SET	23974720	NULL	NULL
1078	000000003260020	LVSB;DIST;3P;380V;1200A;6LINE;OD		SET	23974720	NULL	NULL
1079	000000003260023	LVSB;DIST;3P;380V;250A;10LINE;OD		SET	9818050	NULL	NULL
1080	000000003260023	LVSB;DIST;3P;380V;250A;10LINE;OD		SET	0	NULL	NULL
1081	000000003260220	LVSB;DIST;3P;400V;1200A;6LINE;ID		SET	0	NULL	NULL
1082	000000003260220	LVSB;DIST;3P;400V;1200A;6LINE;ID		SET	0	NULL	NULL
1083	000000003260221	LVSB;DIST;3P;400V;2000A;8LINE;ID		SET	50050000	NULL	NULL
1084	000000003260221	LVSB;DIST;3P;400V;2000A;8LINE;ID		SET	50050000	NULL	NULL
1085	000000003260224	LVSB;DIST;3PH;400V;1000A;6LINE;ID		SET	31854053	NULL	NULL
1086	000000003260224	LVSB;DIST;3PH;400V;1000A;6LINE;ID		SET	31854053	NULL	NULL
1087	000000003260225	LVSB;DIST;3PH;400V;1000A;8LINE;ID		SET	0	NULL	NULL
1088	000000003260225	LVSB;DIST;3PH;400V;1000A;8LINE;ID		SET	0	NULL	NULL
1089	000000003260226	LVSB;DIST;3P;400V;630A;4LINE;OD		SET	17469496	NULL	NULL
1090	000000003260226	LVSB;DIST;3P;400V;630A;4LINE;OD		SET	17469496	NULL	NULL
1091	000000003260253	LVSB;DIST;3P;380V;MCCB1250A;8LINE;ID		BH	47685000	NULL	NULL
1092	000000003260253	LVSB;DIST;3P;380V;MCCB1250A;8LINE;ID		BH	47685000	NULL	NULL
1093	000000003270008	LVSB ACC;GROUND PLATE 1000A		BH	796821	NULL	NULL
1094	000000003270008	LVSB ACC;GROUND PLATE 1000A		BH	796821	NULL	NULL
1095	000000003270013	LVSB ACC;GROUND PLATE 250A HH		BH	110000	NULL	NULL
1096	000000003270013	LVSB ACC;GROUND PLATE 250A HH		BH	110000	NULL	NULL
1097	000000003270016	LVSB ACC;GROUND PLATE 400A		BH	187000	NULL	NULL
1098	000000003270016	LVSB ACC;GROUND PLATE 400A		BH	187000	NULL	NULL
1099	000000003270017	LVSB ACC;GROUND PLATE 630A		BH	271032	NULL	NULL
1100	000000003270017	LVSB ACC;GROUND PLATE 630A		BH	271032	NULL	NULL
1101	000000003270020	JLVSB ACC;TIME SWITCH DIG 220V 15A 1CONT		BH	0	NULL	NULL
1102	000000003270020	JLVSB ACC;TIME SWITCH DIG 220V 15A 1CONT		BH	0	NULL	NULL
1103	000000003270021	LVSB ACC;TIME SWITCH DIG 220V 16A 1CONT		BH	266181	NULL	NULL
1104	000000003270021	LVSB ACC;TIME SWITCH DIG 220V 16A 1CONT		BH	266181	NULL	NULL
1105	000000003270026	LVSB ACC;TIME SWITCH MEC 220 20A 1CONT		BH	277723	NULL	NULL
1106	000000003270026	LVSB ACC;TIME SWITCH MEC 220 20A 1CONT		BH	0	NULL	NULL
1107	000000003270029	LVSB ACC;FUSE HOLDER 400A		BH	187000	NULL	NULL
1108	000000003270029	LVSB ACC;FUSE HOLDER 400A		BH	187000	NULL	NULL
1109	000000003270065	LVSB ACC;FUSE HOLDER 380V 630A		BH	0	NULL	NULL
1110	000000003270065	LVSB ACC;FUSE HOLDER 380V 630A		BH	0	NULL	NULL
1111	000000003270149	LVSB ACC;RAIL PLATE COPPER		BH	1210000	NULL	NULL
1112	000000003270149	LVSB ACC;RAIL PLATE COPPER		BH	1210000	NULL	NULL
1113	000000003270154	LVSB ACC;GROUND PLATE 160A HH		BH	62370	NULL	NULL
1114	000000003270154	LVSB ACC;GROUND PLATE 160A HH		BH	62370	NULL	NULL
1115	000000003280066	CONN;1kV;;AL;10-16/10-16mm2;PRS HS;WP		BH	6882	NULL	NULL
1116	000000003280066	CONN;1kV;;AL;10-16/10-16mm2;PRS HS;WP		BH	6882	NULL	NULL
1117	000000003280068	CONN;1kV;;AL;35-70/35-70mm2;PRS HS;WP		BH	15452	NULL	NULL
1118	000000003280068	CONN;1kV;;AL;35-70/35-70mm2;PRS HS;WP		BH	15452	NULL	NULL
1119	000000003280069	CONN;1kV;;AL;50-70/50-70mm2;PRS HS;WP		BH	14485	NULL	NULL
1120	000000003280069	CONN;1kV;;AL;50-70/50-70mm2;PRS HS;WP		BH	0	NULL	NULL
1121	000000003280071	CONN;1kV;;AL;6-25/35-70mm2;PRS HS;WP		BH	0	NULL	NULL
1122	000000003280071	CONN;1kV;;AL;6-25/35-70mm2;PRS HS;WP		BH	0	NULL	NULL
1123	000000003280074	CONN;1kV;;AL;6-35/6-35mm2;PRS HS;WP		BH	0	NULL	NULL
1124	000000003280074	CONN;1kV;;AL;6-35/6-35mm2;PRS HS;WP		BH	0	NULL	NULL
1125	000000003280075	CONN;1kV;;AL;70-70/70-70mm2;PRS HS;WP		BH	15912	NULL	NULL
1126	000000003280075	CONN;1kV;;AL;70-70/70-70mm2;PRS HS;WP		BH	15912	NULL	NULL
1127	000000003280102	CONN;1kV;;AL;16-35/35-70mm2;PRS HS;WP		BH	13320	NULL	NULL
1128	000000003280102	CONN;1kV;;AL;16-35/35-70mm2;PRS HS;WP		BH	13320	NULL	NULL
1129	000000003280104	CONN;1kV;;AL;16-16mm2;PRS HS;WP		BH	7537	NULL	NULL
1130	000000003280104	CONN;1kV;;AL;16-16mm2;PRS HS;WP		BH	7537	NULL	NULL
1131	000000003280140	CONN;0.6/1kV;H;AL;16-35/35-70mm2;PRS;		BH	0	NULL	NULL
1132	000000003280140	CONN;0.6/1kV;H;AL;16-35/35-70mm2;PRS;		BH	0	NULL	NULL
1133	000000003280183	CONN;1kV;;AL;10-16/50-70mm2;PRS HS;WP		BH	13320	NULL	NULL
1134	000000003280183	CONN;1kV;;AL;10-16/50-70mm2;PRS HS;WP		BH	13320	NULL	NULL
1135	000000003280189	CONN;0,6/1kV;CCO;AL;10-16/50-70mm2;PRS;		BH	18150	NULL	NULL
1136	000000003280189	CONN;0,6/1kV;CCO;AL;10-16/50-70mm2;PRS;		BH	18150	NULL	NULL
1137	000000003280326	CONN;1kV;;AL;35-70mm2;PRS HS;WP		BH	15452	NULL	NULL
1138	000000003280326	CONN;1kV;;AL;35-70mm2;PRS HS;WP		BH	15452	NULL	NULL
1139	000000004010063	BATTERY;LEAD ACID;;PLASTIC;12V;18Ah		CEL	1650000	NULL	NULL
1140	000000004010063	BATTERY;LEAD ACID;;PLASTIC;12V;18Ah		CEL	1650000	NULL	NULL
1141	000000004080085	GENSET;7KW;220V;1P;MOBILE;SILENT;		U	55000000	NULL	NULL
1142	000000004080085	GENSET;7KW;220V;1P;MOBILE;SILENT;		U	55000000	NULL	NULL
1143	000000004120003	BOX;APP POLE;ST PLATE;		BH	0	NULL	NULL
1144	000000004120003	BOX;APP POLE;ST PLATE;		BH	0	NULL	NULL
1145	000000004120008	BOX;CTR E RECL;ST PLATE 3mm;		BH	0	NULL	NULL
1146	000000004120008	BOX;CTR E RECL;ST PLATE 3mm;		BH	0	NULL	NULL
1147	000000004120009	BOX;CUB RMU;ST PLATE 2mm		BH	17985000	NULL	NULL
1148	000000004120009	BOX;CUB RMU;ST PLATE 2mm		BH	17985000	NULL	NULL
1149	000000004120015	BOX;GD SUSUN;ST PLATE 3mm;221X136X366cm		U	104500000	NULL	NULL
1150	000000004120015	BOX;GD SUSUN;ST PLATE 3mm;221X136X366cm		U	104500000	NULL	NULL
1151	000000004120030	BOX;RELAY;STEEL PLATE;400x500x250mm		BH	1540000	NULL	NULL
1152	000000004120030	BOX;RELAY;STEEL PLATE;400x500x250mm		BH	1540000	NULL	NULL
1153	000000004120032	BOX;CT-FUSE 400A;ST PLATE;700x500x200mm		BH	1309000	NULL	NULL
1154	000000004120032	BOX;CT-FUSE 400A;ST PLATE;700x500x200mm		BH	1309000	NULL	NULL
1155	000000004120033	BOX;CT-FUSE 200A;ST PLATE;700x500x200mm		BH	1237417	NULL	NULL
1156	000000004120033	BOX;CT-FUSE 200A;ST PLATE;700x500x200mm		BH	1237417	NULL	NULL
1157	000000004120036	BOX;GD COMP;S.PL 2.5mm;3.178X2100X2250mm		BH	247728128	NULL	NULL
1158	000000004120036	BOX;GD COMP;S.PL 2.5mm;3.178X2100X2250mm		BH	0	NULL	NULL
1159	000000004120039	BOX;APPIII+JOINT AL-CU;ST PLATE;;		SET	227550	NULL	NULL
1160	000000004120039	BOX;APPIII+JOINT AL-CU;ST PLATE;;		SET	227550	NULL	NULL
1161	000000004120040	BOX;APPI+JOINT AL-CU;ST PLATE;;		SET	57750	NULL	NULL
1162	000000004120040	BOX;APPI+JOINT AL-CU;ST PLATE;;		SET	57750	NULL	NULL
1163	000000004120041	BOX;kWH E TM;ST PLATE 1.2MM;		BH	2860000	NULL	NULL
1164	000000004120041	BOX;kWH E TM;ST PLATE 1.2MM;		BH	2860000	NULL	NULL
1165	000000004120042	BOX;kWH E TR;ST PLATE 1.2MM;		BH	676146	NULL	NULL
1166	000000004120042	BOX;kWH E TR;ST PLATE 1.2MM;		BH	676146	NULL	NULL
1167	000000004120082	BOX;MCB;PLASTIC 2mm;8X10X20cm		BH	4840	NULL	NULL
1168	000000004120082	BOX;MCB;PLASTIC 2mm;8X10X20cm		BH	4840	NULL	NULL
1169	000000004120085	BOX;APPIII MCCB 80A;PLAT 2mm;80X50X35cm		SET	10230000	NULL	NULL
1170	000000004120085	BOX;APPIII MCCB 80A;PLAT 2mm;80X50X35cm		SET	10230000	NULL	NULL
1171	000000004120086	BOX;APPIII MCCB 100A;PLAT 2mm;80X50X35cm		SET	10230000	NULL	NULL
1172	000000004120086	BOX;APPIII MCCB 100A;PLAT 2mm;80X50X35cm		SET	10230000	NULL	NULL
1173	000000004120087	BOX;APPIII MCCB 125A;PLAT 2mm;80X50X35cm		SET	10780000	NULL	NULL
1174	000000004120087	BOX;APPIII MCCB 125A;PLAT 2mm;80X50X35cm		SET	10780000	NULL	NULL
1175	000000004120088	BOX;APPIII MCCB 160A;PLAT 2mm;80X50X35cm		SET	10780000	NULL	NULL
1176	000000004120088	BOX;APPIII MCCB 160A;PLAT 2mm;80X50X35cm		SET	10780000	NULL	NULL
1177	000000004120089	BOX;APPIII MCCB 200A;PLAT 2mm;80X50X35cm		SET	11055000	NULL	NULL
1178	000000004120089	BOX;APPIII MCCB 200A;PLAT 2mm;80X50X35cm		SET	11055000	NULL	NULL
1179	000000004120090	BOX;APPIII MCCB 225A;PLAT 2mm;80X50X35cm		SET	11055000	NULL	NULL
1180	000000004120090	BOX;APPIII MCCB 225A;PLAT 2mm;80X50X35cm		SET	11055000	NULL	NULL
1181	000000004120091	BOX;APPIII MCCB 250A;PLAT 2mm;80X50X35cm		SET	11055000	NULL	NULL
1182	000000004120091	BOX;APPIII MCCB 250A;PLAT 2mm;80X50X35cm		SET	11055000	NULL	NULL
1183	000000004120092	BOX;APPIII MCCB 300A;PLAT 2mm;80X50X35cm		SET	12127500	NULL	NULL
1184	000000004120092	BOX;APPIII MCCB 300A;PLAT 2mm;80X50X35cm		SET	12127500	NULL	NULL
1185	000000004120093	BOX;KWH E-PR;ST PLATE 1,2mm		BH	688760	NULL	NULL
1186	000000004120093	BOX;KWH E-PR;ST PLATE 1,2mm		BH	688760	NULL	NULL
1187	000000004120102	BOX;MER TRIP MODEM MCCB CT TR 53KVA		SET	18370000	NULL	NULL
1188	000000004120102	BOX;MER TRIP MODEM MCCB CT TR 53KVA		SET	0	NULL	NULL
1189	000000004120103	BOX;MER TRIP MODEM MCCB CT TR 66KVA		SET	7626190	NULL	NULL
1190	000000004120103	BOX;MER TRIP MODEM MCCB CT TR 66KVA		SET	7626190	NULL	NULL
1191	000000004120105	BOX;MER TRIP MODEM MCCB CT TR 105KVA		SET	19250000	NULL	NULL
1192	000000004120105	BOX;MER TRIP MODEM MCCB CT TR 105KVA		SET	19250000	NULL	NULL
1193	000000004120108	BOX;MER TRIP MODEM MCCB CT TR 164KVA		SET	20130000	NULL	NULL
1194	000000004120108	BOX;MER TRIP MODEM MCCB CT TR 164KVA		SET	20130000	NULL	NULL
1195	000000004120109	BOX;MER TRIP MODEM MCCB CT TR 197KVA		SET	22660000	NULL	NULL
1196	000000004120109	BOX;MER TRIP MODEM MCCB CT TR 197KVA		SET	0	NULL	NULL
1197	000000004120110	BOX;AMR 233KVA MCCB 3P 400A 65KVA		SET	18577384	NULL	NULL
1198	000000004120110	BOX;AMR 233KVA MCCB 3P 400A 65KVA		SET	18577384	NULL	NULL
1199	000000004120111	BOX;AMR 329KVA MCCB 3P 630A 65KVA		SET	21079169	NULL	NULL
1200	000000004120111	BOX;AMR 329KVA MCCB 3P 630A 65KVA		SET	0	NULL	NULL
1201	000000004120112	BOX;AMR 414KVA MCCB 3P 630A 65KVA		SET	21079170	NULL	NULL
1202	000000004120112	BOX;AMR 414KVA MCCB 3P 630A 65KVA		SET	21079170	NULL	NULL
1203	000000004120133	BOX;MCB;1;GROUP AERO		BH	4895	NULL	NULL
1204	000000004120133	BOX;MCB;1;GROUP AERO		BH	4895	NULL	NULL
1205	000000004120134	BOX;MCB;3;GROUP MG		BH	11508	NULL	NULL
1206	000000004120134	BOX;MCB;3;GROUP MG		BH	11508	NULL	NULL
1207	000000004120203	BOX;AMR 41,5KVA MCB 3P 63A;LENGKAP INSTA		SET	2777500	NULL	NULL
1208	000000004120203	BOX;AMR 41,5KVA MCB 3P 63A;LENGKAP INSTA		SET	2777500	NULL	NULL
1209	000000004120277	BOX;SKTR;PLATE;400A 6 LINES		SET	14685000	NULL	NULL
1210	000000004120277	BOX;SKTR;PLATE;400A 6 LINES		SET	14685000	NULL	NULL
1211	000000004120281	BOX;AMR 33KVA 50A;ST PLATE;575X400X200MM		SET	2366375	NULL	NULL
1212	000000004120281	BOX;AMR 33KVA 50A;ST PLATE;575X400X200MM		SET	2366375	NULL	NULL
1213	000000004120301	BOX;KWH;ST PLATE;2MM;800X200X1800MM		BH	13145000	NULL	NULL
1214	000000004120301	BOX;KWH;ST PLATE;2MM;800X200X1800MM		BH	13145000	NULL	NULL
1215	000000004120302	BOX;APPIIIMCB63A;PLAT1.2MM;645X400X200MM		SET	0	NULL	NULL
1216	000000004120302	BOX;APPIIIMCB63A;PLAT1.2MM;645X400X200MM		SET	0	NULL	NULL
1217	000000004120307	BOX;APPIII MCB 50A;STPLATE;645X400X200MM		BH	0	NULL	NULL
1218	000000004120307	BOX;APPIII MCB 50A;STPLATE;645X400X200MM		BH	0	NULL	NULL
1219	000000004120309	BOX;APPIIIMCCB80A;PLAT1.5MM;1205X420X250		SET	0	NULL	NULL
1220	000000004120309	BOX;APPIIIMCCB80A;PLAT1.5MM;1205X420X250		SET	0	NULL	NULL
1221	000000004120310	BOX;APPIIIMCCB100A;PLT1.5MM;1205X420X250		SET	10230000	NULL	NULL
1222	000000004120310	BOX;APPIIIMCCB100A;PLT1.5MM;1205X420X250		SET	10230000	NULL	NULL
1223	000000004120311	BOX;APPIIIMCCB125A;PLT1.5MM;1205X420X250		SET	10780000	NULL	NULL
1224	000000004120311	BOX;APPIIIMCCB125A;PLT1.5MM;1205X420X250		SET	10780000	NULL	NULL
1225	000000004120312	BOX;APPIIIMCCB160A;PLT1.5MM;1205X420X250		SET	10082757	NULL	NULL
1226	000000004120312	BOX;APPIIIMCCB160A;PLT1.5MM;1205X420X250		SET	10082757	NULL	NULL
1227	000000004120314	BOX;APPIIIMCCB225A;PLT1.5MM;1205X420X250		SET	11055000	NULL	NULL
1228	000000004120314	BOX;APPIIIMCCB225A;PLT1.5MM;1205X420X250		SET	11055000	NULL	NULL
1229	000000004120315	BOX;APPIIIMCCB250A;PLT1.5MM;1205X420X250		SET	11055000	NULL	NULL
1230	000000004120315	BOX;APPIIIMCCB250A;PLT1.5MM;1205X420X250		SET	11055000	NULL	NULL
1231	000000004120316	BOX;APPIIIMCCB300A;PLT1.5MM;1205X420X250		SET	12127500	NULL	NULL
1232	000000004120316	BOX;APPIIIMCCB300A;PLT1.5MM;1205X420X250		SET	12127500	NULL	NULL
1233	000000004120318	BOX;PANEL STANDSPLU;PLAT2MM;1500X520X520		SET	16940000	NULL	NULL
1234	000000004120318	BOX;PANEL STANDSPLU;PLAT2MM;1500X520X520		SET	16940000	NULL	NULL
1235	000000004120319	BOX;PANEL HOOK SPLU;PLT1.5MM;500X560X350		SET	8239000	NULL	NULL
1236	000000004120319	BOX;PANEL HOOK SPLU;PLT1.5MM;500X560X350		SET	8239000	NULL	NULL
1237	000000004120326	BOX;APPMCCB20A+STRIP;ST1.2;645X400X200MM		SET	3374400	NULL	NULL
1238	000000004120326	BOX;APPMCCB20A+STRIP;ST1.2;645X400X200MM		SET	3374400	NULL	NULL
1239	000000004120327	BOX;APPMCCB25A+STRIP;ST1.2;645X400X200MM		SET	3344000	NULL	NULL
1240	000000004120327	BOX;APPMCCB25A+STRIP;ST1.2;645X400X200MM		SET	3344000	NULL	NULL
1241	000000004120328	BOX;APPMCCB50A+STRIP;ST1.2;645X400X200MM		SET	3344269	NULL	NULL
1242	000000004120328	BOX;APPMCCB50A+STRIP;ST1.2;645X400X200MM		SET	3344269	NULL	NULL
1243	000000004120329	BOX;APPMCCB63A+STRIP;ST1.2;645X400X200MM		SET	3344000	NULL	NULL
1244	000000004120329	BOX;APPMCCB63A+STRIP;ST1.2;645X400X200MM		SET	3344000	NULL	NULL
1245	000000004120364	BOX;APPMCCB35A+STRIP;ST1.2;645X400X200MM		SET	3344000	NULL	NULL
1246	000000004120364	BOX;APPMCCB35A+STRIP;ST1.2;645X400X200MM		SET	3344000	NULL	NULL
1247	000000004120376	BOX;KWH E TM;ST PLATE 1.6MM;		SET	1588529	NULL	NULL
1248	000000004120376	BOX;KWH E TM;ST PLATE 1.6MM;		SET	1588529	NULL	NULL
1249	000000004120386	BOX;APPMCCB80A+STRIP;ST1.5;1205X420X250		SET	10230000	NULL	NULL
1250	000000004120386	BOX;APPMCCB80A+STRIP;ST1.5;1205X420X250		SET	10230000	NULL	NULL
1251	000000004120387	BOX;APPMCCB100A+STRIP;ST1.5;1205X420X250		SET	10230000	NULL	NULL
1252	000000004120387	BOX;APPMCCB100A+STRIP;ST1.5;1205X420X250		SET	10230000	NULL	NULL
1253	000000004120388	BOX;APPMCCB125A+STRIP;ST1.5;1205X420X250		SET	10780000	NULL	NULL
1254	000000004120388	BOX;APPMCCB125A+STRIP;ST1.5;1205X420X250		SET	10780000	NULL	NULL
1255	000000004120389	BOX;APPMCCB160A+STRIP;ST1.5;1205X420X250		SET	13859670	NULL	NULL
1256	000000004120389	BOX;APPMCCB160A+STRIP;ST1.5;1205X420X250		SET	13859670	NULL	NULL
1257	000000004120390	BOX;APPMCCB200A+STRIP;ST1.5;1205X420X250		SET	11278491	NULL	NULL
1258	000000004120390	BOX;APPMCCB200A+STRIP;ST1.5;1205X420X250		SET	11278491	NULL	NULL
1259	000000004120391	BOX;APPMCCB225A+STRIP;ST1.5;1205X420X250		SET	11568851	NULL	NULL
1260	000000004120391	BOX;APPMCCB225A+STRIP;ST1.5;1205X420X250		SET	11568851	NULL	NULL
1261	000000004120392	BOX;APPMCCB250A+STRIP;ST1.5;1205X420X250		SET	11585577	NULL	NULL
1262	000000004120392	BOX;APPMCCB250A+STRIP;ST1.5;1205X420X250		SET	11585577	NULL	NULL
1263	000000004120393	BOX;APPMCCB300A+STRIP;ST1.5;1205X420X250		SET	15350170	NULL	NULL
1264	000000004120393	BOX;APPMCCB300A+STRIP;ST1.5;1205X420X250		SET	15350170	NULL	NULL
1265	000000004120395	BOX;APPMCCB16ASTRIP;ST1.2;645X400X200MM		BH	3374400	NULL	NULL
1266	000000004120395	BOX;APPMCCB16ASTRIP;ST1.2;645X400X200MM		BH	3374400	NULL	NULL
1267	000000004120396	BOX;APPMCCB10ASTRIP;ST1.2;645X400X200MMB		BH	3374400	NULL	NULL
1268	000000004120396	BOX;APPMCCB10ASTRIP;ST1.2;645X400X200MMB		BH	3374400	NULL	NULL
1269	000000004120397	BOX;KWH AMR 1P;PLATE;1.2MM		BH	673312	NULL	NULL
1270	000000004120397	BOX;KWH AMR 1P;PLATE;1.2MM		BH	0	NULL	NULL
1271	000000004120402	BOX;PANEL WALL SPLU;PLT1.2MM;420X300X105		SET	3355000	NULL	NULL
1272	000000004120402	BOX;PANEL WALL SPLU;PLT1.2MM;420X300X105		SET	3355000	NULL	NULL
1273	000000004120432	BOX;KWH;ST PLATE 1.5MM;560X200X1545MM		BH	9295000	NULL	NULL
1274	000000004120432	BOX;KWH;ST PLATE 1.5MM;560X200X1545MM		BH	9295000	NULL	NULL
1275	000000004120433	BOX;MTD;ST.PLATE 1.2MM;300X200X470MM		BH	989780	NULL	NULL
1276	000000004120433	BOX;MTD;ST.PLATE 1.2MM;300X200X470MM		BH	989780	NULL	NULL
1277	000000004120439	BOX;SKTR;PLATE;400A 8 LINES 3 CABANG		BH	0	NULL	NULL
1278	000000004120439	BOX;SKTR;PLATE;400A 8 LINES 3 CABANG		BH	0	NULL	NULL
1279	000000004120440	BOX;SKTR;PLATE;250A 6 LINES 3 CABANG		BH	0	NULL	NULL
1280	000000004120440	BOX;SKTR;PLATE;250A 6 LINES 3 CABANG		BH	0	NULL	NULL
1281	000000004120441	BOX;SKTR;PLATE;250A 8 LINES 2 CABANG		BH	0	NULL	NULL
1282	000000004120441	BOX;SKTR;PLATE;250A 8 LINES 2 CABANG		BH	0	NULL	NULL
1283	000000004120442	BOX;SKTR;PLATE;400A 8 LINES 2 CABANG		BH	0	NULL	NULL
1284	000000004120442	BOX;SKTR;PLATE;400A 8 LINES 2 CABANG		BH	0	NULL	NULL
1285	000000004120443	BOX;SKTR;PLATE;400A 6 LINES 2 CABANG		BH	14272500	NULL	NULL
1286	000000004120443	BOX;SKTR;PLATE;400A 6 LINES 2 CABANG		BH	14272500	NULL	NULL
1287	000000004120444	BOX;SKTR;PLATE;160A 4 LINES 2 CABANG		BH	0	NULL	NULL
1288	000000004120444	BOX;SKTR;PLATE;160A 4 LINES 2 CABANG		BH	0	NULL	NULL
1289	000000004120445	BOX;SKTR;PLATE;250A 6 LINES 2 CABANG		BH	13090000	NULL	NULL
1290	000000004120445	BOX;SKTR;PLATE;250A 6 LINES 2 CABANG		BH	13090000	NULL	NULL
1291	000000004120446	BOX;SKTR;PLATE;250A 8 LINES 3 CABANG		BH	0	NULL	NULL
1292	000000004120446	BOX;SKTR;PLATE;250A 8 LINES 3 CABANG		BH	0	NULL	NULL
1293	000000004120467	BOX;APPMCCB80A+STRIP;AL2MM;1205X420X250		SET	13293170	NULL	NULL
1294	000000004120467	BOX;APPMCCB80A+STRIP;AL2MM;1205X420X250		SET	13293170	NULL	NULL
1295	000000004120468	BOX;APPMCCB100A+STRIP;AL2MM;1205X420X250		SET	13293170	NULL	NULL
1296	000000004120468	BOX;APPMCCB100A+STRIP;AL2MM;1205X420X250		SET	13293170	NULL	NULL
1297	000000004120469	BOX;APPMCCB125A+STRIP;AL2MM;1205X420X250		SET	13859670	NULL	NULL
1298	000000004120469	BOX;APPMCCB125A+STRIP;AL2MM;1205X420X250		SET	13859670	NULL	NULL
1299	000000004120470	BOX;APPMCCB160A+STRIP;AL2MM;1205X420X250		SET	13859670	NULL	NULL
1300	000000004120470	BOX;APPMCCB160A+STRIP;AL2MM;1205X420X250		SET	13859670	NULL	NULL
1301	000000004120471	BOX;APPMCCB200A+STRIP;AL2MM;1205X420X250		SET	14607670	NULL	NULL
1302	000000004120471	BOX;APPMCCB200A+STRIP;AL2MM;1205X420X250		SET	14607670	NULL	NULL
1303	000000004120472	BOX;APPMCCB225A+STRIP;AL2MM;1205X420X250		SET	0	NULL	NULL
1304	000000004120472	BOX;APPMCCB225A+STRIP;AL2MM;1205X420X250		SET	0	NULL	NULL
1305	000000004120473	BOX;APPMCCB250A+STRIP;AL2MM;1205X420X250		SET	14607670	NULL	NULL
1306	000000004120473	BOX;APPMCCB250A+STRIP;AL2MM;1205X420X250		SET	14607670	NULL	NULL
1307	000000004120474	BOX;APPMCCB300A+STRIP;AL2MM;1205X420X250		SET	15350170	NULL	NULL
1308	000000004120474	BOX;APPMCCB300A+STRIP;AL2MM;1205X420X250		SET	15350170	NULL	NULL
1309	000000004120475	BOX;APP;AL1.6MM;645X400X200MM		SET	3384920	NULL	NULL
1310	000000004120475	BOX;APP;AL1.6MM;645X400X200MM		SET	3384920	NULL	NULL
1311	000000004150048	PANEL ACC;TEST BLOCK CURRENT		BH	2798125	NULL	NULL
1312	000000004150048	PANEL ACC;TEST BLOCK CURRENT		BH	2798125	NULL	NULL
1313	000000004150048	PANEL ACC;TEST BLOCK CURRENT		BH	2798125	NULL	NULL
1314	000000004150062	PANEL ACC;MAIN SWITCH 400V 400A 3P		BH	7821000	NULL	NULL
1315	000000004150062	PANEL ACC;MAIN SWITCH 400V 400A 3P		BH	7821000	NULL	NULL
1316	000000004150099	PANEL ACC;AUTOMATIC TRANSFER SWITCH 400A		BH	51315000	NULL	NULL
1317	000000004150099	PANEL ACC;AUTOMATIC TRANSFER SWITCH 400A		BH	51315000	NULL	NULL
1318	000000004150125	PANEL ACC;CABLE PROTECTOR		BH	0	NULL	NULL
1319	000000004150125	PANEL ACC;CABLE PROTECTOR		BH	0	NULL	NULL
1320	000000004150224	PANEL ACC;AUTOMATIC TRANSFER SWITCH 125A		BH	31350000	NULL	NULL
1321	000000004150224	PANEL ACC;AUTOMATIC TRANSFER SWITCH 125A		BH	31350000	NULL	NULL
1322	000000004150225	PANEL ACC;AUTOMATIC TRANSFER SWITCH 250A		BH	43824000	NULL	NULL
1323	000000004150225	PANEL ACC;AUTOMATIC TRANSFER SWITCH 250A		BH	43824000	NULL	NULL
1324	000000004150228	PANEL ACC;AUTOMATIC TRANSFER SWITCH 80A		SET	13750000	NULL	NULL
1325	000000004150228	PANEL ACC;AUTOMATIC TRANSFER SWITCH 80A		SET	13750000	NULL	NULL
1326	000000004150229	PANEL ACC;AUTOMATIC TRANSFER SWITCH 100A		SET	23650000	NULL	NULL
1327	000000004150229	PANEL ACC;AUTOMATIC TRANSFER SWITCH 100A		SET	23650000	NULL	NULL
1328	000000004150230	PANEL ACC;AUTOMATIC TRANSFER SWITCH 160A		SET	31350000	NULL	NULL
1329	000000004150230	PANEL ACC;AUTOMATIC TRANSFER SWITCH 160A		SET	31350000	NULL	NULL
1330	000000004150231	PANEL ACC;AUTOMATIC TRANSFER SWITCH 330A		SET	51480000	NULL	NULL
1331	000000004150231	PANEL ACC;AUTOMATIC TRANSFER SWITCH 330A		SET	51480000	NULL	NULL
1332	000000004150248	PANEL ACC;AUTOMATIC TRANSFER SWITCH 65A		BH	13750000	NULL	NULL
1333	000000004150248	PANEL ACC;AUTOMATIC TRANSFER SWITCH 65A		BH	13750000	NULL	NULL
1334	000000004150266	PANEL ACC;WATER LVL PROTECTOR CTRL 200A		BH	6820000	NULL	NULL
1335	000000004150266	PANEL ACC;WATER LVL PROTECTOR CTRL 200A		BH	6820000	NULL	NULL
1336	000000004160015	CABLE CTRL;NYAF;1X4mm2;0.6/1kV;OH		M	0	NULL	NULL
1337	000000004160015	CABLE CTRL;NYAF;1X4mm2;0.6/1kV;OH		M	0	NULL	NULL
1338	000000004160016	CABLE CTRL;NYAF;1X6mm2;0.6/1kV;OH		M	11452	NULL	NULL
1339	000000004160016	CABLE CTRL;NYAF;1X6mm2;0.6/1kV;OH		M	11452	NULL	NULL
1340	000000004160036	CABLE CTRL;NYMHY;4X2.5mm2;0.6/1kV;OH		M	23100	NULL	NULL
1341	000000004160036	CABLE CTRL;NYMHY;4X2.5mm2;0.6/1kV;OH		M	23100	NULL	NULL
1342	000000004190018	UNIV ACC;BOLT & WASHER DIA14X35mm		BH	0	NULL	NULL
1343	000000004190018	UNIV ACC;BOLT & WASHER DIA14X35mm		BH	0	NULL	NULL
1344	000000004190023	UNIV ACC;BOLT HEXAG & NUT DIA6X20mm		BH	0	NULL	NULL
1345	000000004190023	UNIV ACC;BOLT HEXAG & NUT DIA6X20mm		BH	0	NULL	NULL
1346	000000004190025	UNIV ACC;BOLT HEXAG & NUT DIA6X70mm		BH	0	NULL	NULL
1347	000000004190025	UNIV ACC;BOLT HEXAG & NUT DIA6X70mm		BH	0	NULL	NULL
1348	000000004190040	UNIV ACC;DAMAR ACRYLIC		LBR	0	NULL	NULL
1349	000000004190040	UNIV ACC;DAMAR ACRYLIC		LBR	0	NULL	NULL
1350	000000004190051	UNIV ACC;GALV ST 1IN		M	0	NULL	NULL
1351	000000004190051	UNIV ACC;GALV ST 1IN		M	0	NULL	NULL
1352	000000004190052	UNIV ACC;GALV ST 2.5IN		M	209917	NULL	NULL
1353	000000004190052	UNIV ACC;GALV ST 2.5IN		M	209917	NULL	NULL
1354	000000004190054	UNIV ACC;GALV ST 3/4IN		M	32450	NULL	NULL
1355	000000004190054	UNIV ACC;GALV ST 3/4IN		M	32450	NULL	NULL
1356	000000004190060	UNIV ACC;GROUND ROD BC DIA5/8INX6m		BTG	187158	NULL	NULL
1357	000000004190060	UNIV ACC;GROUND ROD BC DIA5/8INX6m		BTG	187158	NULL	NULL
1358	000000004190068	UNIV ACC;LOCK WASHER DIA6mm		BH	0	NULL	NULL
1359	000000004190068	UNIV ACC;LOCK WASHER DIA6mm		BH	0	NULL	NULL
1360	000000004190069	UNIV ACC;LOCK WASHER DIA8mm		BH	0	NULL	NULL
1361	000000004190069	UNIV ACC;LOCK WASHER DIA8mm		BH	0	NULL	NULL
1362	000000004190070	UNIV ACC;LPP FOR WS DIA3.5/5X30mm		BH	0	NULL	NULL
1363	000000004190070	UNIV ACC;LPP FOR WS DIA3.5/5X30mm		BH	0	NULL	NULL
1364	000000004190084	UNIV ACC;PLATE WASHER DIA6mm		BH	0	NULL	NULL
1365	000000004190084	UNIV ACC;PLATE WASHER DIA6mm		BH	0	NULL	NULL
1366	000000004190085	UNIV ACC;PLATE WASHER DIA8mm		BH	0	NULL	NULL
1367	000000004190085	UNIV ACC;PLATE WASHER DIA8mm		BH	0	NULL	NULL
1368	000000004190094	UNIV ACC;U BOLT DIA14X70X122mm		BH	2900	NULL	NULL
1369	000000004190094	UNIV ACC;U BOLT DIA14X70X122mm		BH	0	NULL	NULL
1370	000000004190111	UNIV ACC;KUNCI HS/LS		BH	0	NULL	NULL
1371	000000004190111	UNIV ACC;KUNCI HS/LS		BH	0	NULL	NULL
1372	000000004190130	UNIV ACC;BOLT W & N WASH DIA16X200mm		BH	0	NULL	NULL
1373	000000004190130	UNIV ACC;BOLT W & N WASH DIA16X200mm		BH	0	NULL	NULL
1374	000000004190646	UNIV ACC;COVER BUSHING TRAFO		BH	649000	NULL	NULL
1375	000000004190646	UNIV ACC;COVER BUSHING TRAFO		BH	649000	NULL	NULL
1376	000000007010021	TOOL M;BLENDER GAS KECIL		BH	209000	NULL	NULL
1377	000000007010021	TOOL M;BLENDER GAS KECIL		BH	209000	NULL	NULL
1378	000000007010024	TOOL M;BOX COMPLETE		SET	0	NULL	NULL
1379	000000007010024	TOOL M;BOX COMPLETE		SET	0	NULL	NULL
1380	000000007010102	TOOL M;HAND PRESS 16-300mm		BH	0	NULL	NULL
1381	000000007010102	TOOL M;HAND PRESS 16-300mm		BH	0	NULL	NULL
1382	000000007010105	TOOL M;HAND PRESS SMALL		BH	0	NULL	NULL
1383	000000007010105	TOOL M;HAND PRESS SMALL		BH	0	NULL	NULL
1384	000000007010274	TOOL M;U.GROUND CABLE SPHERICAL MARKER		BH	470250	NULL	NULL
1385	000000007010274	TOOL M;U.GROUND CABLE SPHERICAL MARKER		BH	470250	NULL	NULL
1386	000000007010701	TOOL M;UNDERGROUND CABLE FAULT DETECTOR		SET	0	NULL	NULL
1387	000000007010701	TOOL M;UNDERGROUND CABLE FAULT DETECTOR		SET	0	NULL	NULL
1388	000000007011409	TOOL M;POWER BANK 250 KVA		U	330000000	NULL	NULL
1389	000000007011409	TOOL M;POWER BANK 250 KVA		U	330000000	NULL	NULL
1390	000000007020004	TOOL E;TURN RATIO TEST TRF 3PH		SET	173250000	NULL	NULL
1391	000000007020004	TOOL E;TURN RATIO TEST TRF 3PH		SET	173250000	NULL	NULL
1392	000000007020010	TOOL E;CAR UNIT SUBSTATION		U	222119160	NULL	NULL
1393	000000007020010	TOOL E;CAR UNIT SUBSTATION		U	222119160	NULL	NULL
1394	000000007020011	TOOL E;CBL LENGTH METER TDR 900		SET	0	NULL	NULL
1395	000000007020011	TOOL E;CBL LENGTH METER TDR 900		SET	0	NULL	NULL
1396	000000007020033	TOOL E;HIGH VOLTAGE AC CBL PROXITY ALARM		SET	0	NULL	NULL
1397	000000007020033	TOOL E;HIGH VOLTAGE AC CBL PROXITY ALARM		SET	0	NULL	NULL
1398	000000007020046	TOOL E;LIVE CABLE IDENTIFIER		SET	58300000	NULL	NULL
1399	000000007020046	TOOL E;LIVE CABLE IDENTIFIER		SET	58300000	NULL	NULL
1400	000000007020101	TOOL E;TRACER CABLE		SET	0	NULL	NULL
1401	000000007020101	TOOL E;TRACER CABLE		SET	0	NULL	NULL
1402	000000007020121	TOOL E;VOLTAGE POL DIRECT RELAY		BH	20350000	NULL	NULL
1403	000000007020121	TOOL E;VOLTAGE POL DIRECT RELAY		BH	20350000	NULL	NULL
1404	000000007020277	TOOL E;PHASE DETECTOR RST		SET	182595000	NULL	NULL
1405	000000007020277	TOOL E;PHASE DETECTOR RST		SET	182595000	NULL	NULL
1406	000000007020278	TOOL E;CAR UNIT MV CABLE		U	1752429426	NULL	NULL
1407	000000007020278	TOOL E;CAR UNIT MV CABLE		U	0	NULL	NULL
1408	000000007020296	TOOL E;PARTIAL DISCHARGE 20kV		SET	217250000	NULL	NULL
1409	000000007020296	TOOL E;PARTIAL DISCHARGE 20kV		SET	217250000	NULL	NULL
1410	000000007020354	TOOL E;INFRARED CAMERA		BH	110000000	NULL	NULL
1411	000000007020354	TOOL E;INFRARED CAMERA		BH	110000000	NULL	NULL
1412	000000007020533	TOOL E;RELAY TESTER UNIT		U	0	NULL	NULL
1413	000000007020533	TOOL E;RELAY TESTER UNIT		U	0	NULL	NULL
1414	000000007021044	TOOL E;UNDER GROUND CABLE RFID TYPE 2273		BH	121550000	NULL	NULL
1415	000000007021044	TOOL E;UNDER GROUND CABLE RFID TYPE 2273		BH	121550000	NULL	NULL
1416	000000020500561	CT;380/220V;SQUARE;150/5A;0.5S;5VA;P		BH	1017225	NULL	NULL
1417	000000020500561	CT;380/220V;SQUARE;150/5A;0.5S;5VA;P		BH	1017225	NULL	NULL
1418	000000020500562	CT;380/220V;SQUARE;200/5A;0.5S;5VA;P		BH	1108977	NULL	NULL
1419	000000020500562	CT;380/220V;SQUARE;200/5A;0.5S;5VA;P		BH	1108977	NULL	NULL
1420	000000020500608	CT;20KV;K;1000/5-5A;0,2S;10VA;ID		BH	0	NULL	NULL
1421	000000020500608	CT;20KV;K;1000/5-5A;0,2S;10VA;ID		BH	0	NULL	NULL